## Tabelle1
Artikelnummer | EAN | Matchcode | Matchcode2 | Bezeichnung | Bezeichnung1 | Bezeichnung2 | Artikel-Langtext | Rabattgruppe | Bruttolistenpreis | Preiseinheit | Preiskennzeichen | Bemerkung Bruttolistenpreis | Währung | Mengeneinheit | Verarbeitungs-Kz | Katalogseite
20830W |  | KP4W |  | Klingelplatte KP 4 Unterputz -Softline- weiß | Klingelplatte KP 4 Unterputz | -Softline- weiß | mit Softline-Rahmen, UP-Kasten, 2,5 mm starke Frontplatte, 4 beleuchtbare Namenschild- Wipptaster Anordnung: 1-reihig Farbe: weiß 9016 Außenmaß: B 136 x H 181 mm UP-Maß: B 110 x H 155 x T 40 mm | 1 | 116 | 1 | 1 |  | EUR | STÜCK | A | 152
10215B |  | TT4/2B |  | Türstation TT 4/2 Aufputz -Softline- bronze | Türstation TT 4/2 Aufputz | -Softline- bronze | mit Softline-AUFPUTZRAHMEN, 2,5 mm starke Frontplatte, aufge- setzte Sprech- und Hörjalousie, 4 beleuchtbare Namenschild-Wipp- taster Farbe: dunkelbronze eloxiert Anordnung: 2-reihig Außenmaß: B 210 x H 206 x T 40 mm | 1 | 294 | 1 | 1 |  | EUR | STÜCK | A | 151
80150 |  | STECKDOSE |  | Steckdose mit 8-poligen Schraubklemmen | Steckdose | mit 8-poligen Schraubklemmen | . | 1 | 33 | 1 | 1 |  | EUR | STÜCK | A | 34
85121 |  | 8058-3 |  | Zusatzsignalgeber 8058-3 weiß | Zusatzsignalgeber 8058-3 | weiß | Elektronischer Ruftongenerator mit 3-facher Rufunterscheidung, große Lautstärke. Lieferung mit 9 V Block, Stromversorgung mit externem Netzteil möglich. Abmessung: B 124 x H 156 x T 31 mm | 1 | 43 | 1 | 1 |  | EUR | STÜCK | A | 190
80144 |  | TASTER |  | Taster für Zusatzfunktion im Haustelefon | Taster | für Zusatzfunktion im Haustelefon | . | 1 | 17 | 1 | 1 |  | EUR | STÜCK | A | 190
29631 |  | AM300 |  | Anschlussmodul AM 300 | Anschlussmodul AM 300 |  | Potenzialfreier Schaltkontakt 1 A | 1 | 29 | 1 | 1 |  | EUR | STÜCK | A | 181
20502 |  | SET301 |  | SET 301 weiß, Signalgeber Summer | SET 301 | weiß, Signalgeber Summer | speziell für das Einfamilienhaus konzipiert. Bestehend aus: 1x Softline-Türstation beleuchtet in Unterputz-Ausführung mit einem Wipp-Klingeltaster, weiß Abmessung: B 136 x H 206 mm 1x Verstärker NH 200 TV 1x Haustelefon HT 3003/2 weiß | 1 | 228 | 1 | 1 |  | EUR | STÜCK | A | 168
20503 |  | SET301/G |  | SET 301 weiß, Signalgeber Gong | SET 301 | weiß, Signalgeber Gong | speziell für das Einfamilienhaus konzipiert. Bestehend aus: 1x Softline-Türstation beleuchtet in Unterputz-Ausführung mit einem Wipp-Klingeltaster, weiß Abmessung: B 136 x H 206 mm 1x Verstärker NH 202 TVG 1x Haustelefon HT 3002/3 weiß | 1 | 282 | 1 | 1 |  | EUR | STÜCK | A | 168
20552 |  | SET302 |  | SET 302 weiß, Signalgeber Summer | SET 302 | weiß, Signalgeber Summer | speziell für das Zweifamilienhaus konzipiert. bestehend aus: Softline-Türstation mit zwei Wipptasten TT 2/UP bel. Netzgerät NH 200 TV 2 Haustelefonen HT 3003/2 | 1 | 270 | 1 | 1 |  | EUR | STÜCK | A | 168
20554 |  | SET302/G |  | SET 302/G weiß, Signalgeber Gong | SET 302/G | weiß, Signalgeber Gong | speziell für das Zweifamilienhaus konzipiert. bestehend aus: Softline-Türstation mit zwei Wipptasten TT 2/UP bel. Netzgerät NH 202 TV G 2 Haustelefonen HT 3002/3 Gong | 1 | 347 | 1 | 1 |  | EUR | STÜCK | A | 168
50900 |  | AP-MONTAGEZUS. |  | Aufputz-Montagezusatz | Aufputz-Montagezusatz |  | für Netzgeräte und Türumschaltautomaten. | 1 | 17 | 1 | 1 |  | EUR | STÜCK | A | 190
10110S |  | TT2S |  | Türstation TT 2 Unterputz -Softline- silber | Türstation TT 2 Unterputz | -Softline- silber | mit Softline-Rahmen, UP-Kasten, 2,5 mm starke Frontplatte, aufge- setzte Sprech- und Hörjalousie, 2 beleuchtbare Namenschild-Wipp- taster Farbe: silber eloxiert Anordnung: 1-reihig Außenmaß: B 136 x H 256 mm UP-Maß: B 110 x H 230 x T 40 mm | 1 | 176 | 1 | 1 |  | EUR | STÜCK | A | 150
10170S |  | TT8S |  | Türstation TT 8 Unterputz -Softline- silber | Türstation TT 8 Unterputz | -Softline- silber | mit Softline-Rahmen, UP-Kasten, 2,5 mm starke Frontplatte, aufge- setzte Sprech- und Hörjalousie, 8 beleuchtbare Namenschild-Wipp- taster Farbe: silber eloxiert Anordnung: 1-reihig Außenmaß: B 136 x H 460 mm UP-Maß: B 110 x H 434 x T 40 mm | 1 | 297 | 1 | 1 |  | EUR | STÜCK | A | 150
10180S |  | TT9S |  | Türstation TT 9 Unterputz -Softline-silber | Türstation TT 9 Unterputz | -Softline-silber | mit Softline-Rahmen, UP-Kasten, 2,5 mm starke Frontplatte, aufge- setzte Sprech- und Hörjalousie, 9 beleuchtbare Namenschild-Wipp- taster Farbe: silber eloxiert Anordnung: 1-reihig Außenmaß: B 136 x H 495 mm UP-Maß: B 110 x H 469 x T 40 mm | 1 | 317 | 1 | 1 |  | EUR | STÜCK | A | 150
10210S |  | TT4/2S |  | Türstation TT 4/2 Unterputz -Softline-silber | Türstation TT 4/2 Unterputz | -Softline-silber | mit Softline-Rahmen, UP-Kasten, 2,5 mm starke Frontplatte, aufge- setzte Sprech- und Hörjalousie, 4 beleuchtbare Namenschild-Wipp- taster Farbe: silber eloxiert Anordnung: 2-reihig Außenmaß: B 210 x H 206 mm UP-Maß: B 184 x H 180 x T 40 mm | 1 | 250 | 1 | 1 |  | EUR | STÜCK | A | 150
10240S |  | TT10/2S |  | Türstation TT 10/2 Unterputz -Softline- silber | Türstation TT 10/2 Unterputz | -Softline- silber | mit Softline-Rahmen, UP-Kasten, 2,5 mm starke Frontplatte, aufge- setzte Sprech- und Hörjalousie, 10 beleuchtbare Namenschild-Wipp- taster Farbe: silber eloxiert Anordnung: 2-reihig Außenmaß: B 210 x H 314 mm UP-Maß: B 184 x H 288 x T 40 mm | 1 | 358 | 1 | 1 |  | EUR | STÜCK | A | 150
10250S |  | TT12/2S |  | Türstation TT 12/2 Unterputz -Softline- silber | Türstation TT 12/2 Unterputz | -Softline- silber | mit Softline-Rahmen, UP-Kasten, 2,5 mm starke Frontplatte, aufge- setzte Sprech- und Hörjalousie, 12 beleuchtbare Namenschild-Wipp- taster Farbe: silber eloxiert Anordnung: 2-reihig Außenmaß: B 210 x H 350 mm UP-Maß: B 184 x H 324 x T 40 mm | 1 | 391 | 1 | 1 |  | EUR | STÜCK | A | 150
10541 |  | WK |  | Wipptaster-klein weiß | Wipptaster-klein | weiß | Reibkontakt, benötigte Ausschnittgröße: B 68 x H 27 mm | 1 | 11 | 1 | 1 |  | EUR | STÜCK | A | 154
10543 |  | WG |  | Wipptaster-groß weiß | Wipptaster-groß | weiß | Reibkontakt, benötigte Ausschnittgröße: B 68 x H 63 mm | 1 | 22 | 1 | 1 |  | EUR | STÜCK | A | 154
10290S |  | TT20/2S |  | Türstation TT 20/2 Unterputz -Softline- silber | Türstation TT 20/2 Unterputz | -Softline- silber | mit Softline-Rahmen, UP-Kasten, 2,5 mm starke Frontplatte, aufge- setzte Sprech- und Hörjalousie, 20 beleuchtbare Namenschild-Wipp- taster Farbe: silber eloxiert Anordnung: 2-reihig Außenmaß: B 210 x H 494 mm UP-Maß: B 184 x H 468 x T 40 mm | 1 | 515 | 1 | 1 |  | EUR | STÜCK | A | 150
10115S |  | TT2S |  | Türstation TT 2 Aufputz -Softline-silber | Türstation TT 2 Aufputz | -Softline-silber | mit Softline-AUFPUTZRAHMEN, 2,5 mm starke Frontplatte, aufge- setzte Sprech- und Hörjalousie, 2 beleuchtbare Namenschild-Wipp- taster Farbe: silber eloxiert Anordnung: 1-reihig Außenmaß: B 136 x H 256 x T 40 mm | 1 | 236 | 1 | 1 |  | EUR | STÜCK | A | 151
10135W |  | TT4W |  | Türstation TT 4 Aufputz -Softline- weiß | Türstation TT 4 Aufputz | -Softline- weiß | mit Softline-AUFPUTZRAHMEN, 2,5 mm starke Frontplatte, aufge- setzte Sprech- und Hörjalousie, 4 beleuchtbare Namenschild-Wipp- taster Farbe: weiß 9016 Anordnung: 1-reihig Außenmaß: B 136 x H 331 x T 40 mm | 1 | 275 | 1 | 1 |  | EUR | STÜCK | A | 151
20800W |  | KP1W |  | Klingelplatte KP 1 Unterputz -Softline- weiß | Klingelplatte KP 1 Unterputz | -Softline- weiß | mit Softline-Rahmen, UP-Kasten, 2,5 mm starke Frontplatte, 1 beleuchtbarer Namenschild- Wipptaster Anordnung: 1-reihig Farbe: weiß 9016 Außenmaß: B 136 x H 136 mm UP-Maß: B 110 x H 110 x T 40 mm | 1 | 80 | 1 | 1 |  | EUR | STÜCK | A | 152
10544 |  | IB |  | Info-Baustein braun | Info-Baustein | braun | zur Aufnahme z.B. der Hausnummer benötigte Ausschnittgröße: B 68 x H 63 mm | 1 | 19 | 1 | 1 |  | EUR | STÜCK | A | 154
10145S |  | TT5S |  | Türstation TT 5 Aufputz -Softline- silber | Türstation TT 5 Aufputz | -Softline- silber | mit Softline-AUFPUTZRAHMEN, 2,5 mm starke Frontplatte, aufge- setzte Sprech- und Hörjalousie, 5 beleuchtbare Namenschild-Wipp- taster Farbe: silber eloxiert Anordnung: 1-reihig Außenmaß: B 136 x H 356 x T 40 mm | 1 | 296 | 1 | 1 |  | EUR | STÜCK | A | 151
20800S |  | KP1S |  | Klingelplatte KP 1 Unterputz -Softline- silber | Klingelplatte KP 1 Unterputz | -Softline- silber | mit Softline-Rahmen, UP-Kasten, 2,5 mm starke Frontplatte, 1 beleuchtbarer Namenschild- Wipptaster Anordnung: 1-reihig Farbe: silber eloxiert Außenmaß: B 136 x H 136 mm UP-Maß: B 110 x H 110 x T 40 mm | 1 | 80 | 1 | 1 |  | EUR | STÜCK | A | 152
10175S |  | TT8S |  | Türstation TT 8 Aufputz -Softline- silber | Türstation TT 8 Aufputz | -Softline- silber | mit Softline-AUFPUTZRAHMEN, 2,5 mm starke Frontplatte, aufge- setzte Sprech- und Hörjalousie, 8 beleuchtbare Namenschild-Wipp- taster Farbe: silber eloxiert Anordnung: 1-reihig Außenmaß: B 136 x H 460 x T 40 mm | 1 | 355 | 1 | 1 |  | EUR | STÜCK | A | 151
20810S |  | KP2S |  | Klingelplatte KP 2 Unterputz -Softline- silber | Klingelplatte KP 2 Unterputz | -Softline- silber | mit Softline-Rahmen, UP-Kasten 2,5 mm starke Frontplatte, 2 beleuchtbare Namenschild- Wipptaster Anordnung: 1-reihig Farbe: silber eloxiert Außenmaß: B 136 x H 136 mm UP-Maß: B 110 x H 110 x T 40 mm | 1 | 91 | 1 | 1 |  | EUR | STÜCK | A | 152
20820W |  | KP3W |  | Klingelplatte KP 3 Unterputz -Softline- weiß | Klingelplatte KP 3 Unterputz | -Softline- weiß | mit Softline-Rahmen, UP-Kasten, 2,5 mm starke Frontplatte, 3 beleuchtbare Namenschild- Wipptaster Anordnung: 1-reihig Farbe: weiß 9016 Außenmaß: B 136 x H 181 mm UP-Maß: B 110 x H 155 x T 40 mm | 1 | 103 | 1 | 1 |  | EUR | STÜCK | A | 152
10265W |  | TT14/2W |  | Türstation TT 14/2 Aufputz -Softline- weiß | Türstation TT 14/2 Aufputz | -Softline- weiß | mit Softline-AUFPUTZRAHMEN, 2,5 mm starke Frontplatte, aufge- setzte Sprech- und Hörjalousie, 14 beleuchtbare Namenschild-Wipp- taster Farbe: weiß 9016 Anordnung: 2-reihig Außenmaß: B 210 x H 386 x T 40 mm | 1 | 467 | 1 | 1 |  | EUR | STÜCK | A | 151
10215W |  | TT4/2W |  | Türstation TT 4/2 Aufputz -Softline- weiß | Türstation TT 4/2 Aufputz | -Softline- weiß | mit Softline-AUFPUTZRAHMEN, 2,5 mm starke Frontplatte, aufge- setzte Sprech- und Hörjalousie, 4 beleuchtbare Namenschild-Wipp- taster Farbe: weiß 9016 Anordnung: 2-reihig Außenmaß: B 210 x H 206 x T 40 mm | 1 | 294 | 1 | 1 |  | EUR | STÜCK | A | 151
20840W |  | KP5W |  | Klingelplatte KP 5 Unterputz -Softline- weiß | Klingelplatte KP 5 Unterputz | -Softline- weiß | mit Softline-Rahmen, UP-Kasten, 2,5 mm starke Frontplatte, 5 beleuchtbare Namenschild- Wipptaster Anordnung: 1-reihig Farbe: weiß 9016 Außenmaß: B 136 x H 231 mm UP-Maß: B 110 x H 205 x T 40 mm | 1 | 129 | 1 | 1 |  | EUR | STÜCK | A | 152
20850W |  | KP6W |  | Klingelplatte KP 6 Unterputz -Softline- weiß | Klingelplatte KP 6 Unterputz | -Softline- weiß | mit Softline-Rahmen, UP-Kasten, 2,5 mm starke Frontplatte, 6 beleuchtbare Namenschild- Wipptaster Anordnung: 1-reihig Farbe: weiß 9016 Außenmaß: B 136 x H 256 mm UP-Maß: B 110 x H 230 x T 40 mm | 1 | 141 | 1 | 1 |  | EUR | STÜCK | A | 152
20900W |  | KP12/2W |  | Klingelplatte KP 12/2 Unterputz -Softline- weiß | Klingelplatte KP 12/2 Unterputz | -Softline- weiß | mit Softline-Rahmen, UP-Kasten, 2,5 mm starke Frontplatte, 12 beleuchtbare Namenschild- Wipptaster Anordnung: 2-reihig Farbe: weiß 9016 Außenmaß: B 210 x H 256 mm UP-Maß: B 184 x H 230 x T 40 mm | 1 | 201 | 1 | 1 |  | EUR | STÜCK | A | 152
20900S |  | KP12/2S |  | Klingelplatte KP 12/2 Unterputz -Softline- silber | Klingelplatte KP 12/2 Unterputz | -Softline- silber | mit Softline-Rahmen, UP-Kasten, 2,5 mm starke Frontplatte, 12 beleuchtbare Namenschild- Wipptaster Anordnung: 2-reihig Farbe: silber eloxiert Außenmaß: B 210 x H 256 mm UP-Maß: B 184 x H 230 x T 40 mm | 1 | 201 | 1 | 1 |  | EUR | STÜCK | A | 152
20805S |  | KP1S |  | Klingelplatte KP 1 Aufputz -Softline- silber | Klingelplatte KP 1 Aufputz | -Softline- silber | mit Softline-AUFPUTZRAHMEN 2,5 mm starke Frontplatte, 1 beleuchtbarer Namenschild- Wipptaster Anordnung: 1-reihig Farbe: silber eloxiert Außenmaß: B 136 x H 136 x T 40 mm | 1 | 116 | 1 | 1 |  | EUR | STÜCK | A | 152
10100W |  | TT1W |  | Türstation TT 1 Unterputz -Softline- weiß | Türstation TT 1 Unterputz | -Softline- weiß | mit Softline-Rahmen, UP-Kasten, 2,5 mm starke Frontplatte, aufge- setzte Sprech- und Hörjalousie, 1 beleuchtbarer Namenschild-Wipp- taster Farbe: weiß 9016 Anordnung: 1-reihig Außenmaß: B 136 x H 206 mm UP-Maß: B 110 x H 180 x T 40 mm | 1 | 157 | 1 | 1 |  | EUR | STÜCK | A | 150
10100S |  | TT1S |  | Türstation TT 1 Unterputz -Softline- silber | Türstation TT 1 Unterputz | -Softline- silber | mit Softline-Rahmen, UP-Kasten, 2,5 mm starke Frontplatte, aufge- setzte Sprech- und Hörjalousie, 1 beleuchtbarer Namenschild-Wipp- taster Farbe: silber eloxiert Anordnung: 1-reihig Außenmaß: B 136 x H 206 mm UP-Maß: B 110 x H 180 x T 40 mm | 1 | 157 | 1 | 1 |  | EUR | STÜCK | A | 150
10090W |  | TT0W |  | Türstation TT 0 Unterputz - Softline - weiß | Türstation TT 0 Unterputz | - Softline - weiß | mit Softline-Rahmen, UP-Kasten, 2,5 mm starke Frontplatte, aufge- setzte Sprech- und Hörjalousie, Farbe: weiß 9016 Außenmaß: B 136 x H 181 mm UP-Maß: B 110 x H 155 x T 40 mm | 1 | 135 | 1 | 1 |  | EUR | STÜCK | A | 150
10090S |  | TT0S |  | Türstation TT 0 Unterputz - Softline - silber | Türstation TT 0 Unterputz | - Softline - silber | mit Softline-Rahmen, UP-Kasten, 2,5 mm starke Frontplatte, aufge- setzte Sprech- und Hörjalousie, Farbe: silber eloxiert Außenmaß: B 136 x H 181 mm UP-Maß: B 110 x H 155 x T 40 mm | 1 | 135 | 1 | 1 |  | EUR | STÜCK | A | 150
10090B |  | TT0B |  | Türstation TT 0 Unterputz - Softline - bronze | Türstation TT 0 Unterputz | - Softline - bronze | mit Softline-Rahmen, UP-Kasten, 2,5 mm starke Frontplatte, aufge- setzte Sprech- und Hörjalousie, Farbe: dunkelbronze eloxiert Außenmaß: B 136 x H 181 mm UP-Maß: B 110 x H 155 x T 40 mm | 1 | 135 | 1 | 1 |  | EUR | STÜCK | A | 150
10100B |  | TT1B |  | Türstation TT 1 Unterputz -Softline- bronze | Türstation TT 1 Unterputz | -Softline- bronze | mit Softline-Rahmen, UP-Kasten, 2,5 mm starke Frontplatte, aufge- setzte Sprech- und Hörjalousie, 1 beleuchtbarer Namenschild-Wipp- taster Farbe: dunkelbronze eloxiert Anordnung: 1-reihig Außenmaß: B 136 x H 206 mm UP-Maß: B 110 x H 180 x T 40 mm | 1 | 157 | 1 | 1 |  | EUR | STÜCK | A | 150
10110W |  | TT2W |  | Türstation TT 2 Unterputz -Softline- weiß | Türstation TT 2 Unterputz | -Softline- weiß | mit Softline-Rahmen, UP-Kasten, 2,5 mm starke Frontplatte, aufge- setzte Sprech- und Hörjalousie, 2 beleuchtbare Namenschild-Wipp- taster Farbe: weiß 9016 Anordnung: 1-reihig Außenmaß: B 136 x H 256 mm UP-Maß: B 110 x H 230 x T 40 mm | 1 | 176 | 1 | 1 |  | EUR | STÜCK | A | 150
10110B |  | TT2B |  | Türstation TT 2 Unterputz -Softline- bronze | Türstation TT 2 Unterputz | -Softline- bronze | mit Softline-Rahmen, UP-Kasten, 2,5 mm starke Frontplatte, aufge- setzte Sprech- und Hörjalousie, 2 beleuchtbare Namenschild-Wipp- taster Farbe: dunkelbronze eloxiert Anordnung: 1-reihig Außenmaß: B 136 x H 256 mm UP-Maß: B 110 x H 230 x T 40 mm | 1 | 176 | 1 | 1 |  | EUR | STÜCK | A | 150
10120W |  | TT3W |  | Türstation TT 3 Unterputz -Softline- weiß | Türstation TT 3 Unterputz | -Softline- weiß | mit Softline-Rahmen, UP-Kasten, 2,5 mm starke Frontplatte, aufge- setzte Sprech- und Hörjalousie, 3 beleuchtbare Namenschild-Wipp- taster Farbe: weiß 9016 Anordnung: 1-reihig Außenmaß: B 136 x H 281 mm UP-Maß: B 110 x H 255 x T 40 mm | 1 | 196 | 1 | 1 |  | EUR | STÜCK | A | 150
10120S |  | TT3S |  | Türstation TT 3 Unterputz -Softline- silber | Türstation TT 3 Unterputz | -Softline- silber | mit Softline-Rahmen, UP-Kasten, 2,5 mm starke Frontplatte, aufge- setzte Sprech- und Hörjalousie, 3 beleuchtbare Namenschild-Wipp- taster Farbe: silber eloxiert Anordnung: 1-reihig Außenmaß: B 136 x H 281 mm UP-Maß: B 110 x H 255 x T 40 mm | 1 | 196 | 1 | 1 |  | EUR | STÜCK | A | 150
10120B |  | TT3B |  | Türstation TT 3 Unterputz -Softline- bronze | Türstation TT 3 Unterputz | -Softline- bronze | mit Softline-Rahmen, UP-Kasten, 2,5 mm starke Frontplatte, aufge- setzte Sprech- und Hörjalousie, 3 beleuchtbare Namenschild-Wipp- taster Farbe: dunkelbronze eloxiert Anordnung: 1-reihig Außenmaß: B 136 x H 281 mm UP-Maß: B 110 x H 255 x T 40 mm | 1 | 196 | 1 | 1 |  | EUR | STÜCK | A | 150
10130W |  | TT4W |  | Türstation TT 4 Unterputz -Softline- weiß | Türstation TT 4 Unterputz | -Softline- weiß | mit Softline-Rahmen, UP-Kasten, 2,5 mm starke Frontplatte, aufge- setzte Sprech- und Hörjalousie, 4 beleuchtbare Namenschild-Wipp- taster Farbe: weiß 9016 Anordnung: 1-reihig Außenmaß: B 136 x H 331 mm UP-Maß: B 110 x H 305 x T 40 mm | 1 | 218 | 1 | 1 |  | EUR | STÜCK | A | 150
10130S |  | TT4S |  | Türstation TT 4 Unterputz -Softline- silber | Türstation TT 4 Unterputz | -Softline- silber | mit Softline-Rahmen, UP-Kasten, 2,5 mm starke Frontplatte, aufge- setzte Sprech- und Hörjalousie, 4 beleuchtbare Namenschild-Wipp- taster Farbe: silber eloxiert Anordnung: 1-reihig Außenmaß: B 136 x H 331 mm UP-Maß: B 110 x H 305 x T 40 mm | 1 | 218 | 1 | 1 |  | EUR | STÜCK | A | 150
10130B |  | TT4B |  | Türstation TT 4 Unterputz -Softline- bronze | Türstation TT 4 Unterputz | -Softline- bronze | mit Softline-Rahmen, UP-Kasten, 2,5 mm starke Frontplatte, aufge- setzte Sprech- und Hörjalousie, 4 beleuchtbare Namenschild-Wipp- taster Farbe: dunkelbronze eloxiert Anordnung: 1-reihig Außenmaß: B 136 x H 331 mm UP-Maß: B 110 x H 305 x T 40 mm | 1 | 218 | 1 | 1 |  | EUR | STÜCK | A | 150
10140W |  | TT5W |  | Türstation TT 5 Unterputz -Softline- weiß | Türstation TT 5 Unterputz | -Softline- weiß | mit Softline-Rahmen, UP-Kasten, 2,5 mm starke Frontplatte, aufge- setzte Sprech- und Hörjalousie, 5 beleuchtbare Namenschild-Wipp- taster Farbe: weiß 9016 Anordnung: 1-reihig Außenmaß: B 136 x H 356 mm UP-Maß: B 110 x H 330 x T 40 mm | 1 | 236 | 1 | 1 |  | EUR | STÜCK | A | 150
10140S |  | TT5S |  | Türstation TT 5 Unterputz -Softline- silber | Türstation TT 5 Unterputz | -Softline- silber | mit Softline-Rahmen, UP-Kasten, 2,5 mm starke Frontplatte, aufge- setzte Sprech- und Hörjalousie, 5 beleuchtbare Namenschild-Wipp- taster Farbe: silber eloxiert Anordnung: 1-reihig Außenmaß: B 136 x H 356 mm UP-Maß: B 110 x H 330 x T 40 mm | 1 | 236 | 1 | 1 |  | EUR | STÜCK | A | 150
10140B |  | TT5B |  | Türstation TT 5 Unterputz -Softline- bronze | Türstation TT 5 Unterputz | -Softline- bronze | mit Softline-Rahmen, UP-Kasten, 2,5 mm starke Frontplatte, aufge- setzte Sprech- und Hörjalousie, 5 beleuchtbare Namenschild-Wipp- taster Farbe: dunkelbronze eloxiert Anordnung: 1-reihig Außenmaß: B 136 x H 356 mm UP-Maß: B 110 x H 330 x T 40 mm | 1 | 236 | 1 | 1 |  | EUR | STÜCK | A | 150
10150W |  | TT6W |  | Türstation TT 6 Unterputz -Softline- weiß | Türstation TT 6 Unterputz | -Softline- weiß | mit Softline-Rahmen, UP-Kasten, 2,5 mm starke Frontplatte, aufge- setzte Sprech- und Hörjalousie, 6 beleuchtbare Namenschild-Wipp- taster Farbe: weiß 9016 Anordnung: 1-reihig Außenmaß: B 136 x H 406 mm UP-Maß: B 110 x H 380 x T 40 mm | 1 | 256 | 1 | 1 |  | EUR | STÜCK | A | 150
10150S |  | TT6S |  | Türstation TT 6 Unterputz -Softline- silber | Türstation TT 6 Unterputz | -Softline- silber | mit Softline-Rahmen, UP-Kasten, 2,5 mm starke Frontplatte, aufge- setzte Sprech- und Hörjalousie, 6 beleuchtbare Namenschild-Wipp- taster Farbe: silber eloxiert Anordnung: 1-reihig Außenmaß: B 136 x H 406 mm UP-Maß: B 110 x H 380 x T 40 mm | 1 | 256 | 1 | 1 |  | EUR | STÜCK | A | 150
10150B |  | TT6B |  | Türstation TT 6 Unterputz -Softline- bronze | Türstation TT 6 Unterputz | -Softline- bronze | mit Softline-Rahmen, UP-Kasten, 2,5 mm starke Frontplatte, aufge- setzte Sprech- und Hörjalousie, 6 beleuchtbare Namenschild-Wipp- taster Farbe: dunkelbronze eloxiert Anordnung: 1-reihig Außenmaß: B 136 x H 406 mm UP-Maß: B 110 x H 380 x T 40 mm | 1 | 256 | 1 | 1 |  | EUR | STÜCK | A | 150
10160W |  | TT7W |  | Türstation TT 7 Unterputz -Softline- weiß | Türstation TT 7 Unterputz | -Softline- weiß | mit Softline-Rahmen, UP-Kasten, 2,5 mm starke Frontplatte, aufge- setzte Sprech- und Hörjalousie, 7 beleuchtbare Namenschild-Wipp- taster Farbe: weiß 9016 Anordnung: 1-reihig Außenmaß: B 136 x H 426 mm UP-Maß: B 110 x H 400 x T 40 mm | 1 | 275 | 1 | 1 |  | EUR | STÜCK | A | 150
10160S |  | TT7S |  | Türstation TT 7 Unterputz -Softline- silber | Türstation TT 7 Unterputz | -Softline- silber | mit Softline-Rahmen, UP-Kasten, 2,5 mm starke Frontplatte, aufge- setzte Sprech- und Hörjalousie, 7 beleuchtbare Namenschild-Wipp- taster Farbe: silber eloxiert Anordnung: 1-reihig Außenmaß: B 136 x H 426 mm UP-Maß: B 110 x H 400 x T 40 mm | 1 | 275 | 1 | 1 |  | EUR | STÜCK | A | 150
10160B |  | TT7B |  | Türstation TT 7 Unterputz -Softline- bronze | Türstation TT 7 Unterputz | -Softline- bronze | mit Softline-Rahmen, UP-Kasten, 2,5 mm starke Frontplatte, aufge- setzte Sprech- und Hörjalousie, 7 beleuchtbare Namenschild-Wipp- taster Farbe: dunkelbronze eloxiert Anordnung: 1-reihig Außenmaß: B 136 x H 426 mm UP-Maß: B 110 x H 400 x T 40 mm | 1 | 275 | 1 | 1 |  | EUR | STÜCK | A | 150
10170W |  | TT8W |  | Türstation TT 8 Unterputz -Softline- weiß | Türstation TT 8 Unterputz | -Softline- weiß | mit Softline-Rahmen, UP-Kasten, 2,5 mm starke Frontplatte, aufge- setzte Sprech- und Hörjalousie, 8 beleuchtbare Namenschild-Wipp- taster Farbe: weiß 9016 Anordnung: 1-reihig Außenmaß: B 136 x H 460 mm UP-Maß: B 110 x H 434 x T 40 mm | 1 | 297 | 1 | 1 |  | EUR | STÜCK | A | 150
10170B |  | TT8B |  | Türstation TT 8 Unterputz -Softline- bronze | Türstation TT 8 Unterputz | -Softline- bronze | mit Softline-Rahmen, UP-Kasten, 2,5 mm starke Frontplatte, aufge- setzte Sprech- und Hörjalousie, 8 beleuchtbare Namenschild-Wipp- taster Farbe: dunkelbronze eloxiert Anordnung: 1-reihig Außenmaß: B 136 x H 460 mm UP-Maß: B 110 x H 434 x T 40 mm | 1 | 297 | 1 | 1 |  | EUR | STÜCK | A | 150
10180W |  | TT9W |  | Türstation TT 9 Unterputz -Softline-weiß | Türstation TT 9 Unterputz | -Softline-weiß | mit Softline-Rahmen, UP-Kasten, 2,5 mm starke Frontplatte, aufge- setzte Sprech- und Hörjalousie, 9 beleuchtbare Namenschild-Wipp- taster Farbe: weiß 9016 Anordnung: 1-reihig Außenmaß: B 136 x H 495 mm UP-Maß: B 110 x H 469 x T 40 mm | 1 | 317 | 1 | 1 |  | EUR | STÜCK | A | 150
10210W |  | TT4/2W |  | Türstation TT 4/2 Unterputz -Softline-weiß | Türstation TT 4/2 Unterputz | -Softline-weiß | mit Softline-Rahmen, UP-Kasten, 2,5 mm starke Frontplatte, aufge- setzte Sprech- und Hörjalousie, 4 beleuchtbare Namenschild-Wipp- taster Farbe: weiß 9016 Anordnung: 2-reihig Außenmaß: B 210 x H 206 mm UP-Maß: B 184 x H 180 x T 40 mm | 1 | 250 | 1 | 1 |  | EUR | STÜCK | A | 150
10210B |  | TT4/2B |  | Türstation TT 4/2 Unterputz -Softline-bronze | Türstation TT 4/2 Unterputz | -Softline-bronze | mit Softline-Rahmen, UP-Kasten, 2,5 mm starke Frontplatte, aufge- setzte Sprech- und Hörjalousie, 4 beleuchtbare Namenschild-Wipp- taster Farbe: dunkelbronze eloxiert Anordnung: 2-reihig Außenmaß: B 210 x H 206 mm UP-Maß: B 184 x H 180 x T 40 mm | 1 | 250 | 1 | 1 |  | EUR | STÜCK | A | 150
10220W |  | TT6/2W |  | Türstation TT 6/2 Unterputz -Softline- weiß | Türstation TT 6/2 Unterputz | -Softline- weiß | mit Softline-Rahmen, UP-Kasten, 2,5 mm starke Frontplatte, aufge- setzte Sprech- und Hörjalousie, 6 beleuchtbare Namenschild-Wipp- taster Farbe: weiß 9016 Anordnung: 2-reihig Außenmaß: B 210 x H 241 mm UP-Maß: B 184 x H 215 x T 40 mm | 1 | 290 | 1 | 1 |  | EUR | STÜCK | A | 150
10220S |  | TT6/2S |  | Türstation TT 6/2 Unterputz -Softline- silber | Türstation TT 6/2 Unterputz | -Softline- silber | mit Softline-Rahmen, UP-Kasten, 2,5 mm starke Frontplatte, aufge- setzte Sprech- und Hörjalousie, 6 beleuchtbare Namenschild-Wipp- taster Farbe: silber eloxiert Anordnung: 2-reihig Außenmaß: B 210 x H 241 mm UP-Maß: B 184 x H 215 x T 40 mm | 1 | 290 | 1 | 1 |  | EUR | STÜCK | A | 150
10220B |  | TT6/2B |  | Türstation TT 6/2 Unterputz -Softline- bronze | Türstation TT 6/2 Unterputz | -Softline- bronze | mit Softline-Rahmen, UP-Kasten, 2,5 mm starke Frontplatte, aufge- setzte Sprech- und Hörjalousie, 6 beleuchtbare Namenschild-Wipp- taster Farbe: dunkelbronze eloxiert Anordnung: 2-reihig Außenmaß: B 210 x H 241 mm UP-Maß: B 184 x H 215 x T 40 mm | 1 | 290 | 1 | 1 |  | EUR | STÜCK | A | 150
10230W |  | TT8/2W |  | Türstation TT 8/2 Unterputz -Softline- weiss | Türstation TT 8/2 Unterputz | -Softline- weiss | mit Softline-Rahmen, UP-Kasten, 2,5 mm starke Frontplatte, aufge- setzte Sprech- und Hörjalousie, 8 beleuchtbare Namenschild-Wipp- taster Farbe: weiß 9016 Anordnung: 2-reihig Außenmaß: B 210 x H 281 mm UP-Maß: B 184 x H 255 x T 40 mm | 1 | 323 | 1 | 1 |  | EUR | STÜCK | A | 150
10230S |  | TT8/2S |  | Türstation TT 8/2 Unterputz -Softline- silber | Türstation TT 8/2 Unterputz | -Softline- silber | mit Softline-Rahmen, UP-Kasten, 2,5 mm starke Frontplatte, aufge- setzte Sprech- und Hörjalousie, 8 beleuchtbare Namenschild-Wipp- taster Farbe: silber eloxiert Anordnung: 2-reihig Außenmaß: B 210 x H 281 mm UP-Maß: B 184 x H 255 x T 40 mm | 1 | 323 | 1 | 1 |  | EUR | STÜCK | A | 150
10230B |  | TT8/2B |  | Türstation TT 8/2 Unterputz -Softline- bronze | Türstation TT 8/2 Unterputz | -Softline- bronze | mit Softline-Rahmen, UP-Kasten, 2,5 mm starke Frontplatte, aufge- setzte Sprech- und Hörjalousie, 8 beleuchtbare Namenschild-Wipp- taster Farbe: dunkelbronze eloxiert Anordnung: 2-reihig Außenmaß: B 210 x H 281 mm UP-Maß: B 184 x H 255 x T 40 mm | 1 | 323 | 1 | 1 |  | EUR | STÜCK | A | 150
10240W |  | TT10/2W |  | Türstation TT 10/2 Unterputz -Softline- weiß | Türstation TT 10/2 Unterputz | -Softline- weiß | mit Softline-Rahmen, UP-Kasten, 2,5 mm starke Frontplatte, aufge- setzte Sprech- und Hörjalousie, 10 beleuchtbare Namenschild-Wipp- taster Farbe: weiß 9016 Anordnung: 2-reihig Außenmaß: B 210 x H 314 mm UP-Maß: B 184 x H 288 x T 40 mm | 1 | 358 | 1 | 1 |  | EUR | STÜCK | A | 150
10240B |  | TT10/2B |  | Türstation TT 10/2 Unterputz -Softline- bronze | Türstation TT 10/2 Unterputz | -Softline- bronze | mit Softline-Rahmen, UP-Kasten, 2,5 mm starke Frontplatte, aufge- setzte Sprech- und Hörjalousie, 10 beleuchtbare Namenschild-Wipp- taster Farbe: dunkelbronze eloxiert Anordnung: 2-reihig Außenmaß: B 210 x H 314 mm UP-Maß: B 184 x H 288 x T 40 mm | 1 | 358 | 1 | 1 |  | EUR | STÜCK | A | 150
10546 |  | WLB |  | Wipp-Lichttaster WL braun | Wipp-Lichttaster WL | braun | roter Tastereinsatz, beleuchtet mit Birnchen 8/12 V (Achtung: Einheit nur für Schwachstromanschluß) benötigte Ausschnittgröße: B 68mm x H 27mm | 1 | 15 | 1 | 1 |  | EUR | STÜCK | A | 154
10250W |  | TT12/2W |  | Türstation TT 12/2 Unterputz -Softline- weiß | Türstation TT 12/2 Unterputz | -Softline- weiß | mit Softline-Rahmen, UP-Kasten, 2,5 mm starke Frontplatte, aufge- setzte Sprech- und Hörjalousie, 12 beleuchtbare Namenschild-Wipp- taster Farbe: weiß 9016 Anordnung: 2-reihig Außenmaß: B 210 x H 350 mm UP-Maß: B 184 x H 324 x T 40 mm | 1 | 391 | 1 | 1 |  | EUR | STÜCK | A | 150
10549 |  | WLW |  | Wipp-Lichttaster WL weiß | Wipp-Lichttaster WL | weiß | roter Tasteneinsatz, beleuchtet mit Birnchen 8/12 V (Achtung: Einheit nur für Schwachstromanschluß) benötigte Ausschnittgröße: B 68mm x H 27mm | 1 | 15 | 1 | 1 |  | EUR | STÜCK | A | 154
10250B |  | TT12/2B |  | Türstation TT 12/2 Unterputz -Softline- bronze | Türstation TT 12/2 Unterputz | -Softline- bronze | mit Softline-Rahmen, UP-Kasten, 2,5 mm starke Frontplatte, aufge- setzte Sprech- und Hörjalousie, 12 beleuchtbare Namenschild-Wipp- taster Farbe: dunkelbronze eloxiert Anordnung: 2-reihig Außenmaß: B 210 x H 350 mm UP-Maß: B 184 x H 324 x T 40 mm | 1 | 391 | 1 | 1 |  | EUR | STÜCK | A | 150
10260W |  | TT14/2W |  | Türstation TT 14/2 Unterputz -Softline- weiß | Türstation TT 14/2 Unterputz | -Softline- weiß | mit Softline-Rahmen, UP-Kasten, 2,5 mm starke Frontplatte, aufge- setzte Sprech- und Hörjalousie, 14 beleuchtbare Namenschild-Wipp- taster Farbe: weiß 9016 Anordnung: 2-reihig Außenmaß: B 210 x H 386 mm UP-Maß: B 184 x H 360 x T 40 mm | 1 | 423 | 1 | 1 |  | EUR | STÜCK | A | 150
10540 |  | WK |  | Wipptaster-klein braun | Wipptaster-klein | braun | Reibkontakt, benötigte Ausschnittgröße: B 68 x H 27 mm | 1 | 11 | 1 | 1 |  | EUR | STÜCK | A | 154
10260S |  | TT14/2S |  | Türstation TT 14/2 Unterputz -Softline- silber | Türstation TT 14/2 Unterputz | -Softline- silber | mit Softline-Rahmen, UP-Kasten, 2,5 mm starke Frontplatte, aufge- setzte Sprech- und Hörjalousie, 14 beleuchtbare Namenschild-Wipp- taster Farbe: silber eloxiert Anordnung: 2-reihig Außenmaß: B 210 x H 386 mm UP-Maß: B 184 x H 360 x T 40 mm | 1 | 423 | 1 | 1 |  | EUR | STÜCK | A | 150
10260B |  | TT14/2B |  | Türstation TT 14/2 Unterputz -Softline- bronze | Türstation TT 14/2 Unterputz | -Softline- bronze | mit Softline-Rahmen, UP-Kasten, 2,5 mm starke Frontplatte, aufge- setzte Sprech- und Hörjalousie, 14 beleuchtbare Namenschild-Wipp- taster Farbe: dunkelbronze eloxiert Anordnung: 2-reihig Außenmaß: B 210 x H 386 mm UP-Maß: B 184 x H 360 x T 40 mm | 1 | 423 | 1 | 1 |  | EUR | STÜCK | A | 150
10270W |  | TT16/2W |  | Türstation TT 16/2 Unterputz -Softline- weiß | Türstation TT 16/2 Unterputz | -Softline- weiß | mit Softline-Rahmen, UP-Kasten, 2,5 mm starke Frontplatte, aufge- setzte Sprech- und Hörjalousie, 16 beleuchtbare Namenschild-Wipp- taster Farbe: weiß 9016 Anordnung: 2-reihig Außenmaß: B 210 x H 422 mm UP-Maß: B 184 x H 396 x T 40 mm | 1 | 452 | 1 | 1 |  | EUR | STÜCK | A | 150
10542 |  | WG |  | Wipptaster-groß braun | Wipptaster-groß | braun | Reibkontakt, benötigte Ausschnittgröße: B 68 x H 63 mm | 1 | 22 | 1 | 1 |  | EUR | STÜCK | A | 154
10270S |  | TT16/2S |  | Türstation TT 16/2 Unterputz -Softline- silber | Türstation TT 16/2 Unterputz | -Softline- silber | mit Softline-Rahmen, UP-Kasten, 2,5 mm starke Frontplatte, aufge- setzte Sprech- und Hörjalousie, 16 beleuchtbare Namenschild-Wipp- taster Farbe: silber eloxiert Anordnung: 2-reihig Außenmaß: B 210 x H 422 mm UP-Maß: B 184 x H 396 x T 40 mm | 1 | 452 | 1 | 1 |  | EUR | STÜCK | A | 150
10270B |  | TT16/2B |  | Türstation TT 16/2 Unterputz -Softline- bronze | Türstation TT 16/2 Unterputz | -Softline- bronze | mit Softline-Rahmen, UP-Kasten, 2,5 mm starke Frontplatte, aufge- setzte Sprech- und Hörjalousie, 16 beleuchtbare Namenschild-Wipp- taster Farbe: dunkelbronze eloxiert Anordnung: 2-reihig Außenmaß: B 210 x H 422 mm UP-Maß: B 184 x H 396 x T 40 mm | 1 | 452 | 1 | 1 |  | EUR | STÜCK | A | 150
10280W |  | TT18/2W |  | Türstation TT 18/2 Unterputz -Softline- weiß | Türstation TT 18/2 Unterputz | -Softline- weiß | mit Softline-Rahmen, UP-Kasten, 2,5 mm starke Frontplatte, aufge- setzte Sprech- und Hörjalousie, 18 beleuchtbare Namenschild-Wipp- taster Farbe: weiß 9016 Anordnung: 2-reihig Außenmaß: B 210 x H 458 mm UP-Maß: B 184 x H 432 x T 40 mm | 1 | 484 | 1 | 1 |  | EUR | STÜCK | A | 150
10280S |  | TT18/2S |  | Türstation TT 18/2 Unterputz -Softline- silber | Türstation TT 18/2 Unterputz | -Softline- silber | mit Softline-Rahmen, UP-Kasten, 2,5 mm starke Frontplatte, aufge- setzte Sprech- und Hörjalousie, 18 beleuchtbare Namenschild-Wipp- taster Farbe: silber eloxiert Anordnung: 2-reihig Außenmaß: B 210 x H 458 mm UP-Maß: B 184 x H 432 x T 40 mm | 1 | 484 | 1 | 1 |  | EUR | STÜCK | A | 150
10280B |  | TT18/2B |  | Türstation TT 18/2 Unterputz -Softline- bronze | Türstation TT 18/2 Unterputz | -Softline- bronze | mit Softline-Rahmen, UP-Kasten, 2,5 mm starke Frontplatte, aufge- setzte Sprech- und Hörjalousie, 18 beleuchtbare Namenschild-Wipp- taster Farbe: dunkelbronze eloxiert Anordnung: 2-reihig Außenmaß: B 210 x H 458 mm UP-Maß: B 184 x H 432 x T 40 mm | 1 | 484 | 1 | 1 |  | EUR | STÜCK | A | 150
10290W |  | TT20/2W |  | Türstation TT 20/2 Unterputz -Softline- weiß | Türstation TT 20/2 Unterputz | -Softline- weiß | mit Softline-Rahmen, UP-Kasten, 2,5 mm starke Frontplatte, aufge- setzte Sprech- und Hörjalousie, 20 beleuchtbare Namenschild-Wipp- taster Farbe: weiß 9016 Anordnung: 2-reihig Außenmaß: B 210 x H 494 mm UP-Maß: B 184 x H 468 x T 40 mm | 1 | 515 | 1 | 1 |  | EUR | STÜCK | A | 150
10290B |  | TT20/2B |  | Türstation TT 20/2 Unterputz -Softline- bronze | Türstation TT 20/2 Unterputz | -Softline- bronze | mit Softline-Rahmen, UP-Kasten, 2,5 mm starke Frontplatte, aufge- setzte Sprech- und Hörjalousie, 20 beleuchtbare Namenschild-Wipp- taster Farbe: dunkelbronze eloxiert Anordnung: 2-reihig Außenmaß: B 210 x H 494 mm UP-Maß: B 184 x H 468 x T 40 mm | 1 | 515 | 1 | 1 |  | EUR | STÜCK | A | 150
10440 |  | SS-SCHRAUBEN |  | SS-Sicherheitsschrauben (4 Stück) mit SSE-Einsatz und Bit f. TT braun | SS-Sicherheitsschrauben (4 Stück) | mit SSE-Einsatz und Bit f. TT braun |  | 1 | 7 | 1 | 1 |  | EUR | STÜCK | A | 154
10441 |  | SS-SCHRAUBEN |  | SS-Sicherheitsschrauben (4 Stück) mit SSE-Einsatz und Bit für TT weiß | SS-Sicherheitsschrauben (4 Stück) | mit SSE-Einsatz und Bit für TT weiß | zur Befestigung von Türstationen | 1 | 7 | 1 | 1 |  | EUR | STÜCK | A | 154
10095W |  | TT0W |  | Türstation TT 0 Aufputz -Softline- weiß | Türstation TT 0 Aufputz | -Softline- weiß | mit Softline-AUFPUTZRAHMEN, 2,5 mm starke Frontplatte, aufge- setzte Sprech- und Hörjalousie, Farbe: weiß 9016 Außenmaß: B 136 x H 181 x T 40 mm | 1 | 195 | 1 | 1 |  | EUR | STÜCK | A | 151
10095S |  | TT0S |  | Türstation TT 0 Aufputz -Softline- silber | Türstation TT 0 Aufputz | -Softline- silber | mit Softline-AUFPUTZRAHMEN, 2,5 mm starke Frontplatte, aufge- setzte Sprech- und Hörjalousie, Farbe: silber eloxiert Außenmaß: B 136 x H 181 x T 40 mm | 1 | 195 | 1 | 1 |  | EUR | STÜCK | A | 151
10095B |  | TT0B |  | Türstation TT 0 Aufputz -Softline- bronze | Türstation TT 0 Aufputz | -Softline- bronze | mit Softline-AUFPUTZRAHMEN, 2,5 mm starke Frontplatte, aufge- setzte Sprech- und Hörjalousie, Farbe: dunkelbronze eloxiert Außenmaß: B 136 x H 181 x T 40 mm | 1 | 195 | 1 | 1 |  | EUR | STÜCK | A | 151
10105W |  | TT1W |  | Türstation TT 1 Aufputz -Softline- weiß | Türstation TT 1 Aufputz | -Softline- weiß | mit Softline-AUFPUTZRAHMEN, 2,5 mm starke Frontplatte, aufge- setzte Sprech- und Hörjalousie, 1 beleuchtbarer Namenschild-Wipp- taster Farbe: weiß 9016 Anordnung: 1-reihig Außenmaß: B 136 x H 206 x T 40 mm | 1 | 216 | 1 | 1 |  | EUR | STÜCK | A | 151
10105S |  | TT1S |  | Türstation TT 1 Aufputz -Softline- silber | Türstation TT 1 Aufputz | -Softline- silber | mit Softline-AUFPUTZRAHMEN, 2,5 mm starke Frontplatte, aufge- setzte Sprech- und Hörjalousie, 1 beleuchtbarer Namenschild-Wipp- taster Farbe: silber eloxiert Anordnung: 1-reihig Außenmaß: B 136 x H 206 x T 40 mm | 1 | 216 | 1 | 1 |  | EUR | STÜCK | A | 151
10105B |  | TT1B |  | Türstation TT 1 Aufputz -Softline- bronze | Türstation TT 1 Aufputz | -Softline- bronze | mit Softline-AUFPUTZRAHMEN, 2,5 mm starke Frontplatte, aufge- setzte Sprech- und Hörjalousie, 1 beleuchtbarer Namenschild-Wipp- taster Farbe: dunkelbronze eloxiert Anordnung: 1-reihig Außenmaß: B 136 x H 206 x T 40 mm | 1 | 216 | 1 | 1 |  | EUR | STÜCK | A | 151
10115W |  | TT2W |  | Türstation TT 2 Aufputz -Softline-weiß | Türstation TT 2 Aufputz | -Softline-weiß | mit Softline-AUFPUTZRAHMEN, 2,5 mm starke Frontplatte, aufge- setzte Sprech- und Hörjalousie, 2 beleuchtbare Namenschild-Wipp- taster Farbe: weiß 9016 Anordnung: 1-reihig Außenmaß: B 136 x H 256 x T 40 mm | 1 | 236 | 1 | 1 |  | EUR | STÜCK | A | 151
10115B |  | TT2B |  | Türstation TT 2 Aufputz -Softline-bronze | Türstation TT 2 Aufputz | -Softline-bronze | mit Softline-AUFPUTZRAHMEN, 2,5 mm starke Frontplatte, aufge- setzte Sprech- und Hörjalousie, 2 beleuchtbare Namenschild-Wipp- taster Farbe: dunkelbronze eloxiert Anordnung: 1-reihig Außenmaß: B 136 x H 256 x T 40 mm | 1 | 236 | 1 | 1 |  | EUR | STÜCK | A | 151
10125W |  | TT3W |  | Türstation TT 3 Aufputz -Softline- weiß | Türstation TT 3 Aufputz | -Softline- weiß | mit Softline-AUFPUTZRAHMEN, 2,5 mm starke Frontplatte, aufge- setzte Sprech- und Hörjalousie, 3 beleuchtbare Namenschild-Wipp- taster Farbe: weiß 9016 Anordnung: 1-reihig Außenmaß: B 136 x H 281 x T 40 mm | 1 | 255 | 1 | 1 |  | EUR | STÜCK | A | 151
10125S |  | TT3S |  | Türstation TT 3 Aufputz -Softline- silber | Türstation TT 3 Aufputz | -Softline- silber | mit Softline-AUFPUTZRAHMEN, 2,5 mm starke Frontplatte, aufge- setzte Sprech- und Hörjalousie, 3 beleuchtbare Namenschild-Wipp- taster Farbe: silber eloxiert Anordnung: 1-reihig Außenmaß: B 136 x H 281 x T 40 mm | 1 | 255 | 1 | 1 |  | EUR | STÜCK | A | 151
10125B |  | TT3B |  | Türstation TT 3 Aufputz -Softline- bronze | Türstation TT 3 Aufputz | -Softline- bronze | mit Softline-AUFPUTZRAHMEN, 2,5 mm starke Frontplatte, aufge- setzte Sprech- und Hörjalousie, 3 beleuchtbare Namenschild-Wipp- taster Farbe: dunkelbronze eloxiert Anordnung: 1-reihig Außenmaß: B 136 x H 281 x T 40 mm | 1 | 255 | 1 | 1 |  | EUR | STÜCK | A | 151
10135S |  | TT4S |  | Türstation TT 4 Aufputz -Softline- silber | Türstation TT 4 Aufputz | -Softline- silber | mit Softline-AUFPUTZRAHMEN, 2,5 mm starke Frontplatte, aufge- setzte Sprech- und Hörjalousie, 4 beleuchtbare Namenschild-Wipp- taster Farbe: silber eloxiert Anordnung: 1-reihig Außenmaß: B 136 x H 331 x T 40 mm | 1 | 275 | 1 | 1 |  | EUR | STÜCK | A | 151
10135B |  | TT4B |  | Türstation TT 4 Aufputz -Softline- bronze | Türstation TT 4 Aufputz | -Softline- bronze | mit Softline-AUFPUTZRAHMEN, 2,5 mm starke Frontplatte, aufge- setzte Sprech- und Hörjalousie, 4 beleuchtbare Namenschild-Wipp- taster Farbe: dunkelbronze eloxiert Anordnung: 1-reihig Außenmaß: B 136 x H 331 x T 40 mm | 1 | 275 | 1 | 1 |  | EUR | STÜCK | A | 151
10545 |  | IB |  | Info-Baustein weiß | Info-Baustein | weiß | zur Aufnahme z.B. der Hausnummer benötigte Ausschnittgröße: B 68 x H 63 mm | 1 | 19 | 1 | 1 |  | EUR | STÜCK | A | 154
50300 |  | COB |  | Code-Baustein mit ECB braun | Code-Baustein mit ECB | braun | Manipulationssicherer Code-Baustein (Türöffnen per Zahlencode). Robuste 12-teilige Tastatur. Es können bis zu 125 5-stellige Codes programmiert werden. Die Einheit besteht aus einer Tastatur mit Steuerelektronikbaustein ECB für Schnappschienenmontage. Schaltausgang 12 V/1 A max. (potenzialfreier Kontakt), Ausschnittgröße: B 68 x H 63 mm, Benötigte Stromversorgung 12 V/1 A (NTR 201) | 1 | 312 | 1 | 1 |  | EUR | STÜCK | A | 154
50301 |  | COB |  | Code-Baustein mit ECB weiß | Code-Baustein mit ECB | weiß | Manipulationssicherer Code-Baustein (Türöffnen per Zahlencode). Robuste 12-teilige Tastatur. Es können bis zu 125 5-stellige Codes programmiert werden. Die Einheit besteht aus einer Tastatur mit Steuerelektronikbaustein ECB für Schnappschienenmontage. Schaltausgang 12 V/1 A max. (potenzialfreier Kontakt), Ausschnittgröße: B 68 x H 63 mm, Benötigte Stromversorgung 12 V/1 A (NTR 201) | 1 | 312 | 1 | 1 |  | EUR | STÜCK | A | 154
10145W |  | TT5W |  | Türstation TT 5 Aufputz -Softline- weiß | Türstation TT 5 Aufputz | -Softline- weiß | mit Softline-AUFPUTZRAHMEN, 2,5 mm starke Frontplatte, aufge- setzte Sprech- und Hörjalousie, 5 beleuchtbare Namenschild-Wipp- taster Farbe: weiß 9016 Anordnung: 1-reihig Außenmaß: B 136 x H 356 x T 40 mm | 1 | 296 | 1 | 1 |  | EUR | STÜCK | A | 151
10145B |  | TT5B |  | Türstation TT 5 Aufputz -Softline- bronze | Türstation TT 5 Aufputz | -Softline- bronze | mit Softline-AUFPUTZRAHMEN, 2,5 mm starke Frontplatte, aufge- setzte Sprech- und Hörjalousie, 5 beleuchtbare Namenschild-Wipp- taster Farbe: dunkelbronze eloxiert Anordnung: 1-reihig Außenmaß: B 136 x H 356 x T 40 mm | 1 | 296 | 1 | 1 |  | EUR | STÜCK | A | 151
10155W |  | TT6W |  | Türstation TT 6 Aufputz -Softline- weiß | Türstation TT 6 Aufputz | -Softline- weiß | mit Softline-AUFPUTZRAHMEN, 2,5 mm starke Frontplatte, aufge- setzte Sprech- und Hörjalousie, 6 beleuchtbare Namenschild-Wipp- taster Farbe: weiß 9016 Anordnung: 1-reihig Außenmaß: B 136 x H 406 x T 40 mm | 1 | 316 | 1 | 1 |  | EUR | STÜCK | A | 151
10155S |  | TT6S |  | Türstation TT 6 Aufputz -Softline- silber | Türstation TT 6 Aufputz | -Softline- silber | mit Softline-AUFPUTZRAHMEN, 2,5 mm starke Frontplatte, aufge- setzte Sprech- und Hörjalousie, 6 beleuchtbare Namenschild-Wipp- taster Farbe: silber eloxiert Anordnung: 1-reihig Außenmaß: B 136 x H 406 x T 40 mm | 1 | 316 | 1 | 1 |  | EUR | STÜCK | A | 151
10155B |  | TT6B |  | Türstation TT 6 Aufputz -Softline- bronze | Türstation TT 6 Aufputz | -Softline- bronze | mit Softline-AUFPUTZRAHMEN, 2,5 mm starke Frontplatte, aufge- setzte Sprech- und Hörjalousie, 6 beleuchtbare Namenschild-Wipp- taster Farbe: dunkelbronze eloxiert Anordnung: 1-reihig Außenmaß: B 136 x H 406 x T 40 mm | 1 | 316 | 1 | 1 |  | EUR | STÜCK | A | 151
10165W |  | TT7W |  | Türstation TT 7 Aufputz -Softline- weiß | Türstation TT 7 Aufputz | -Softline- weiß | mit Softline-AUFPUTZRAHMEN, 2,5 mm starke Frontplatte, aufge- setzte Sprech- und Hörjalousie, 7 beleuchtbare Namenschild-Wipp- taster Farbe: weiß 9016 Anordnung: 1-reihig Außenmaß: B 136 x H 426 x T 40 mm | 1 | 337 | 1 | 1 |  | EUR | STÜCK | A | 151
10165S |  | TT7S |  | Türstation TT 7 Aufputz -Softline- silber | Türstation TT 7 Aufputz | -Softline- silber | mit Softline-AUFPUTZRAHMEN, 2,5 mm starke Frontplatte, aufge- setzte Sprech- und Hörjalousie, 7 beleuchtbare Namenschild-Wipp- taster Farbe: silber eloxiert Anordnung: 1-reihig Außenmaß: B 136 x H 426 x T 40 mm | 1 | 337 | 1 | 1 |  | EUR | STÜCK | A | 151
10165B |  | TT7B |  | Türstation TT 7 Aufputz -Softline- bronze | Türstation TT 7 Aufputz | -Softline- bronze | mit Softline-AUFPUTZRAHMEN, 2,5 mm starke Frontplatte, aufge- setzte Sprech- und Hörjalousie, 7 beleuchtbare Namenschild-Wipp- taster Farbe: dunkelbronze eloxiert Anordnung: 1-reihig Außenmaß: B 136 x H 426 x T 40 mm | 1 | 337 | 1 | 1 |  | EUR | STÜCK | A | 151
52002 |  | BM1B |  | BM1 Bewegungsmelder-Baustein braun | BM1 Bewegungsmelder-Baustein | braun | Infrarot-Sensor mit Dämmerung- und Zeitsteuerung. Betriebssp. 12 V / AC 35 mA Aufnahmebereich 5 Zonen Reichweite ca. 3 m Montagehöhe ca. 1,4 - 1,6 m Einschaltdauer 5 - 300 Sek. Ausschnittgröße B 68 x H 63 mm | 1 | 203 | 1 | 1 |  | EUR | STÜCK | A | 154
52003 |  | BM1W |  | BM1 Bewegungsmelder-Baustein weiß | BM1 Bewegungsmelder-Baustein | weiß | Infrarot-Sensor mit Dämmerung- und Zeitsteuerung. Betriebssp. 12 V / AC 35 mA Aufnahmebereich 5 Zonen Reichweite ca. 3 m Montagehöhe ca. 1,4 - 1,6 m Einschaltdauer 5 - 300 Sek. Ausschnittgröße B 68 x H 63 mm | 1 | 203 | 1 | 1 |  | EUR | STÜCK | A | 154
10175W |  | TT8W |  | Türstation TT 8 Aufputz -Softline- weiß | Türstation TT 8 Aufputz | -Softline- weiß | mit Softline-AUFPUTZRAHMEN, 2,5 mm starke Frontplatte, aufge- setzte Sprech- und Hörjalousie, 8 beleuchtbare Namenschild-Wipp- taster Farbe: weiß 9016 Anordnung: 1-reihig Außenmaß: B 136 x H 460 x T 40 mm | 1 | 355 | 1 | 1 |  | EUR | STÜCK | A | 151
20800B |  | KP1B |  | Klingelplatte KP 1 Unterputz -Softline- bronze | Klingelplatte KP 1 Unterputz | -Softline- bronze | mit Softline-Rahmen, UP-Kasten, 2,5 mm starke Frontplatte, 1 beleuchtbarer Namenschild- Wipptaster Anordnung: 1-reihig Farbe: dunkelbronze eloxiert Außenmaß: B 136 x H 136 mm UP-Maß: B 110 x H 110 x T 40 mm | 1 | 80 | 1 | 1 |  | EUR | STÜCK | A | 152
10175B |  | TT8B |  | Türstation TT 8 Aufputz -Softline- bronze | Türstation TT 8 Aufputz | -Softline- bronze | mit Softline-AUFPUTZRAHMEN, 2,5 mm starke Frontplatte, aufge- setzte Sprech- und Hörjalousie, 8 beleuchtbare Namenschild-Wipp- taster Farbe: dunkelbronze eloxiert Anordnung: 1-reihig Außenmaß: B 136 x H 460 x T 40 mm | 1 | 355 | 1 | 1 |  | EUR | STÜCK | A | 151
20810W |  | KP2W |  | Klingelplatte KP 2 Unterputz -Softline- weiß | Klingelplatte KP 2 Unterputz | -Softline- weiß | mit Softline-Rahmen, UP-Kasten 2,5 mm starke Frontplatte, 2 beleuchtbare Namenschild- Wipptaster Anordnung: 1-reihig Farbe: weiß 9016 Außenmaß: B 136 x H 136 mm UP-Maß: B 110 x H 110 x T 40 mm | 1 | 91 | 1 | 1 |  | EUR | STÜCK | A | 152
20810B |  | KP2B |  | Klingelplatte KP 2 Unterputz -Softline- bronze | Klingelplatte KP 2 Unterputz | -Softline- bronze | mit Softline-Rahmen, UP-Kasten 2,5 mm starke Frontplatte, 2 beleuchtbare Namenschild- Wipptaster Anordnung: 1-reihig Farbe: dunkelbronze eloxiert Außenmaß: B 136 x H 136 mm UP-Maß: B 110 x H 110 x T 40 mm | 1 | 91 | 1 | 1 |  | EUR | STÜCK | A | 152
10185W |  | TT9W |  | Türstation TT 9 Aufputz -Softline- weiß | Türstation TT 9 Aufputz | -Softline- weiß | mit Softline-AUFPUTZRAHMEN, 2,5 mm starke Frontplatte, aufge- setzte Sprech- und Hörjalousie, 9 beleuchtbare Namenschild-Wipp- taster Farbe: weiß 9016 Anordnung: 1-reihig Außenmaß: B 136 x H 495 x T 40 mm | 1 | 376 | 1 | 1 |  | EUR | STÜCK | A | 151
10185S |  | TT9S |  | Türstation TT 9 Aufputz -Softline- silber | Türstation TT 9 Aufputz | -Softline- silber | mit Softline-AUFPUTZRAHMEN, 2,5 mm starke Frontplatte, aufge- setzte Sprech- und Hörjalousie, 9 beleuchtbare Namenschild-Wipp- taster Farbe: silber eloxiert Anordnung: 1-reihig Außenmaß: B 136 x H 495 x T 40 mm | 1 | 376 | 1 | 1 |  | EUR | STÜCK | A | 151
20820S |  | KP3S |  | Klingelplatte KP 3 Unterputz -Softline- silber | Klingelplatte KP 3 Unterputz | -Softline- silber | mit Softline-Rahmen, UP-Kasten, 2,5 mm starke Frontplatte, 3 beleuchtbare Namenschild- Wipptaster Anordnung: 1-reihig Farbe: silber eloxiert Außenmaß: B 136 x H 181 mm UP-Maß: B 110 x H 155 x T 40 mm | 1 | 103 | 1 | 1 |  | EUR | STÜCK | A | 152
10185B |  | TT9B |  | Türstation TT 9 Aufputz -Softline- bronze | Türstation TT 9 Aufputz | -Softline- bronze | mit Softline-AUFPUTZRAHMEN, 2,5 mm starke Frontplatte, aufge- setzte Sprech- und Hörjalousie, 9 beleuchtbare Namenschild-Wipp- taster Farbe: dunkelbronze eloxiert Anordnung: 1-reihig Außenmaß: B 136 x H 495 x T 40 mm | 1 | 376 | 1 | 1 |  | EUR | STÜCK | A | 151
20820B |  | KP3B |  | Klingelplatte KP 3 Unterputz -Softline- bronze | Klingelplatte KP 3 Unterputz | -Softline- bronze | mit Softline-Rahmen, UP-Kasten, 2,5 mm starke Frontplatte, 3 beleuchtbare Namenschild- Wipptaster Anordnung: 1-reihig Farbe: dunkelbronze eloxiert Außenmaß: B 136 x H 181 mm UP-Maß: B 110 x H 155 x T 40 mm | 1 | 103 | 1 | 1 |  | EUR | STÜCK | A | 152
10215S |  | TT4/2S |  | Türstation TT 4/2 Aufputz -Softline- silber | Türstation TT 4/2 Aufputz | -Softline- silber | mit Softline-AUFPUTZRAHMEN, 2,5 mm starke Frontplatte, aufge- setzte Sprech- und Hörjalousie, 4 beleuchtbare Namenschild-Wipp- taster Farbe: silber eloxiert Anordnung: 2-reihig Außenmaß: B 210 x H 206 x T 40 mm | 1 | 294 | 1 | 1 |  | EUR | STÜCK | A | 151
20830S |  | KP4S |  | Klingelplatte KP 4 Unterputz -Softline- silber | Klingelplatte KP 4 Unterputz | -Softline- silber | mit Softline-Rahmen, UP-Kasten, 2,5 mm starke Frontplatte, 4 beleuchtbare Namenschild- Wipptaster Anordnung: 1-reihig Farbe: silber eloxiert Außenmaß: B 136 x H 181 mm UP-Maß: B 110 x H 155 x T 40 mm | 1 | 116 | 1 | 1 |  | EUR | STÜCK | A | 152
20830B |  | KP4B |  | Klingelplatte KP 4 Unterputz -Softline- bronze | Klingelplatte KP 4 Unterputz | -Softline- bronze | mit Softline-Rahmen, UP-Kasten, 2,5 mm starke Frontplatte, 4 beleuchtbare Namenschild- Wipptaster Anordnung: 1-reihig Farbe: dunkelbronze eloxiert Außenmaß: B 136 x H 181 mm UP-Maß: B 110 x H 155 x T 40 mm | 1 | 116 | 1 | 1 |  | EUR | STÜCK | A | 152
10225W |  | TT6/2W |  | Türstation TT 6/2 Aufputz -Softline- weiß | Türstation TT 6/2 Aufputz | -Softline- weiß | mit Softline-AUFPUTZRAHMEN, 2,5 mm starke Frontplatte, aufge- setzte Sprech- und Hörjalousie, 6 beleuchtbare Namenschild-Wipp- taster Farbe: weiß 9016 Anordnung: 2-reihig Außenmaß: B 210 x H 241 x T 40 mm | 1 | 335 | 1 | 1 |  | EUR | STÜCK | A | 151
10225S |  | TT6/2S |  | Türstation TT 6/2 Aufputz -Softline- Silber | Türstation TT 6/2 Aufputz | -Softline- Silber | mit Softline-AUFPUTZRAHMEN, 2,5 mm starke Frontplatte, aufge- setzte Sprech- und Hörjalousie, 6 beleuchtbare Namenschild-Wipp- taster Farbe: silber eloxiert Anordnung: 2-reihig Außenmaß: B 210 x H 241 x T 40 mm | 1 | 335 | 1 | 1 |  | EUR | STÜCK | A | 151
20880S |  | KP8/2S |  | Klingelplatte KP 8/2 Unterputz -Softline- silber | Klingelplatte KP 8/2 Unterputz | -Softline- silber | mit Softline-Rahmen, UP-Kasten, 2,5 mm starke Frontplatte, 8 beleuchtbare Namenschild- Wipptaster Anordnung: 2-reihig Farbe: silber eloxiert Außenmaß: B 210 x H 206 mm UP-Maß: B 184 x H 180 x T 40 mm | 1 | 172 | 1 | 1 |  | EUR | STÜCK | A | 152
20840S |  | KP5S |  | Klingelplatte KP 5 Unterputz -Softline- silber | Klingelplatte KP 5 Unterputz | -Softline- silber | mit Softline-Rahmen, UP-Kasten, 2,5 mm starke Frontplatte, 5 beleuchtbare Namenschild- Wipptaster Anordnung: 1-reihig Farbe: silber eloxiert Außenmaß: B 136 x H 231 mm UP-Maß: B 110 x H 205 x T 40 mm | 1 | 129 | 1 | 1 |  | EUR | STÜCK | A | 152
10225B |  | TT6/2B |  | Türstation TT 6/2 Aufputz -Softline- bronze | Türstation TT 6/2 Aufputz | -Softline- bronze | mit Softline-AUFPUTZRAHMEN, 2,5 mm starke Frontplatte, aufge- setzte Sprech- und Hörjalousie, 6 beleuchtbare Namenschild-Wipp- taster Farbe: dunkelbronze eloxiert Anordnung: 2-reihig Außenmaß: B 210 x H 241 x T 40 mm | 1 | 335 | 1 | 1 |  | EUR | STÜCK | A | 151
20840B |  | KP5B |  | Klingelplatte KP 5 Unterputz -Softline- bronze | Klingelplatte KP 5 Unterputz | -Softline- bronze | mit Softline-Rahmen, UP-Kasten, 2,5 mm starke Frontplatte, 5 beleuchtbare Namenschild- Wipptaster Anordnung: 1-reihig Farbe: dunkelbronze eloxiert Außenmaß: B 136 x H 231 mm UP-Maß: B 110 x H 205 x T 40 mm | 1 | 129 | 1 | 1 |  | EUR | STÜCK | A | 152
20850S |  | KP6S |  | Klingelplatte KP 6 Unterputz -Softline- silber | Klingelplatte KP 6 Unterputz | -Softline- silber | mit Softline-Rahmen, UP-Kasten, 2,5 mm starke Frontplatte, 6 beleuchtbare Namenschild- Wipptaster Anordnung: 1-reihig Farbe: silber eloxiert Außenmaß: B 136 x H 256 mm UP-Maß: B 110 x H 230 x T 40 mm | 1 | 141 | 1 | 1 |  | EUR | STÜCK | A | 152
20850B |  | KP6B |  | Klingelplatte KP 6 Unterputz -Softline- bronze | Klingelplatte KP 6 Unterputz | -Softline- bronze | mit Softline-Rahmen, UP-Kasten, 2,5 mm starke Frontplatte, 6 beleuchtbare Namenschild- Wipptaster Anordnung: 1-reihig Farbe: dunkelbronze eloxiert Außenmaß: B 136 x H 256 mm UP-Maß: B 110 x H 230 x T 40 mm | 1 | 141 | 1 | 1 |  | EUR | STÜCK | A | 152
10235W |  | TT8/2W |  | Türstation TT 8/2 Aufputz -Softline- weiß | Türstation TT 8/2 Aufputz | -Softline- weiß | mit Softline-AUFPUTZRAHMEN, 2,5 mm starke Frontplatte, aufge- setzte Sprech- und Hörjalousie, 8 beleuchtbare Namenschild-Wipp- taster Farbe: weiß 9016 Anordnung: 2-reihig Außenmaß: B 210 x H 281 x T 40 mm | 1 | 368 | 1 | 1 |  | EUR | STÜCK | A | 151
10235S |  | TT8/2S |  | Türstation TT 8/2 Aufputz -Softline- silber | Türstation TT 8/2 Aufputz | -Softline- silber | mit Softline-AUFPUTZRAHMEN, 2,5 mm starke Frontplatte, aufge- setzte Sprech- und Hörjalousie, 8 beleuchtbare Namenschild-Wipp- taster Farbe: silber eloxiert Anordnung: 2-reihig Außenmaß: B 210 x H 281 x T 40 mm | 1 | 368 | 1 | 1 |  | EUR | STÜCK | A | 151
20870W |  | KP6/2W |  | Klingelplatte KP 6/2 Unterputz -Softline- weiß | Klingelplatte KP 6/2 Unterputz | -Softline- weiß | mit Softline-Rahmen, UP-Kasten, 2,5 mm starke Frontplatte, 6 beleuchtbare Namenschild- Wipptaster Anordnung: 2-reihig Farbe: weiß 9016 Außenmaß: B 210 x H 156 mm UP-Maß: B 184 x H 130 x T 40 mm | 1 | 157 | 1 | 1 |  | EUR | STÜCK | A | 152
20870S |  | KP6/2S |  | Klingelplatte KP 6/2 Unterputz -Softline- silber | Klingelplatte KP 6/2 Unterputz | -Softline- silber | mit Softline-Rahmen, UP-Kasten, 2,5 mm starke Frontplatte, 6 beleuchtbare Namenschild- Wipptaster Anordnung: 2-reihig Farbe: silber eloxiert Außenmaß: B 210 x H 156 mm UP-Maß: B 184 x H 130 x T 40 mm | 1 | 157 | 1 | 1 |  | EUR | STÜCK | A | 152
10235B |  | TT8/2B |  | Türstation TT 8/2 Aufputz -Softline- bronze | Türstation TT 8/2 Aufputz | -Softline- bronze | mit Softline-AUFPUTZRAHMEN, 2,5 mm starke Frontplatte, aufge- setzte Sprech- und Hörjalousie, 8 beleuchtbare Namenschild-Wipp- taster Farbe: dunkelbronze eloxiert Anordnung: 2-reihig Außenmaß: B 210 x H 281 x T 40 mm | 1 | 368 | 1 | 1 |  | EUR | STÜCK | A | 151
20870B |  | KP6/2B |  | Klingelplatte KP 6/2 Unterputz -Softline- bronze | Klingelplatte KP 6/2 Unterputz | -Softline- bronze | mit Softline-Rahmen, UP-Kasten, 2,5 mm starke Frontplatte, 6 beleuchtbare Namenschild- Wipptaster Anordnung: 2-reihig Farbe: dunkelbronze eloxiert Außenmaß: B 210 x H 156 mm UP-Maß: B 184 x H 130 x T 40 mm | 1 | 157 | 1 | 1 |  | EUR | STÜCK | A | 152
10245W |  | TT10/2W |  | Türstation TT 10/2 Aufputz -Softline- weiß | Türstation TT 10/2 Aufputz | -Softline- weiß | mit Softline-AUFPUTZRAHMEN, 2,5 mm starke Frontplatte, aufge- setzte Sprech- und Hörjalousie, 10 beleuchtbare Namenschild-Wipp- taster Farbe: weiß 9016 Anordnung: 2-reihig Außenmaß: B 210 x H 314 x T 40 mm | 1 | 402 | 1 | 1 |  | EUR | STÜCK | A | 151
10245S |  | TT10/2S |  | Türstation TT 10/2 Aufputz -Softline- silber | Türstation TT 10/2 Aufputz | -Softline- silber | mit Softline-AUFPUTZRAHMEN, 2,5 mm starke Frontplatte, aufge- setzte Sprech- und Hörjalousie, 10 beleuchtbare Namenschild-Wipp- taster Farbe: silber eloxiert Anordnung: 2-reihig Außenmaß: B 210 x H 314 x T 40 mm | 1 | 402 | 1 | 1 |  | EUR | STÜCK | A | 151
20880W |  | KP8/2W |  | Klingelplatte KP 8/2 Unterputz -Softline- weiß | Klingelplatte KP 8/2 Unterputz | -Softline- weiß | mit Softline-Rahmen, UP-Kasten, 2,5 mm starke Frontplatte, 8 beleuchtbare Namenschild- Wipptaster Anordnung: 2-reihig Farbe: weiß 9016 Außenmaß: B 210 x H 206 mm UP-Maß: B 184 x H 180 x T 40 mm | 1 | 172 | 1 | 1 |  | EUR | STÜCK | A | 152
20880B |  | KP8/2B |  | Klingelplatte KP 8/2 Unterputz -Softline- bronze | Klingelplatte KP 8/2 Unterputz | -Softline- bronze | mit Softline-Rahmen, UP-Kasten, 2,5 mm starke Frontplatte, 8 beleuchtbare Namenschild- Wipptaster Anordnung: 2-reihig Farbe: dunkelbronze eloxiert Außenmaß: B 210 x H 206 mm UP-Maß: B 184 x H 180 x T 40 mm | 1 | 172 | 1 | 1 |  | EUR | STÜCK | A | 152
20890W |  | KP10/2W |  | Klingelplatte KP 10/2 Unterputz -Softline- weiß | Klingelplatte KP 10/2 Unterputz | -Softline- weiß | mit Softline-Rahmen, UP-Kasten, 2,5 mm starke Frontplatte, 10 beleuchtbare Namenschild- Wipptaster Anordnung: 2-reihig Farbe: weiß 9016 Außenmaß: B 210 x H 231 mm UP-Maß: B 184 x H 205 x T 40 mm | 1 | 185 | 1 | 1 |  | EUR | STÜCK | A | 152
10245B |  | TT10/2B |  | Türstation TT 10/2 Aufputz -Softline- bronze | Türstation TT 10/2 Aufputz | -Softline- bronze | mit Softline-AUFPUTZRAHMEN, 2,5 mm starke Frontplatte, aufge- setzte Sprech- und Hörjalousie, 10 beleuchtbare Namenschild-Wipp- taster Farbe: dunkelbronze eloxiert Anordnung: 2-reihig Außenmaß: B 210 x H 314 x T 40 mm | 1 | 402 | 1 | 1 |  | EUR | STÜCK | A | 151
10255W |  | TT12/2W |  | Türstation TT 12/2 Aufputz -Softline- weiß | Türstation TT 12/2 Aufputz | -Softline- weiß | mit Softline-AUFPUTZRAHMEN, 2,5 mm starke Frontplatte, aufge- setzte Sprech- und Hörjalousie, 12 beleuchtbare Namenschild-Wipp- taster Farbe: weiß 9016 Anordnung: 2-reihig Außenmaß: B 210 x H 350 x T 40 mm | 1 | 436 | 1 | 1 |  | EUR | STÜCK | A | 151
10255S |  | TT12/2S |  | Türstation TT 12/2 Aufputz -Softline- silber | Türstation TT 12/2 Aufputz | -Softline- silber | mit Softline-AUFPUTZRAHMEN, 2,5 mm starke Frontplatte, aufge- setzte Sprech- und Hörjalousie, 12 beleuchtbare Namenschild-Wipp- taster Farbe: silber eloxiert Anordnung: 2-reihig Außenmaß: B 210 x H 350 x T 40 mm | 1 | 436 | 1 | 1 |  | EUR | STÜCK | A | 151
10255B |  | TT12/2B |  | Türstation TT 12/2 Aufputz -Softline- bronze | Türstation TT 12/2 Aufputz | -Softline- bronze | mit Softline-AUFPUTZRAHMEN, 2,5 mm starke Frontplatte, aufge- setzte Sprech- und Hörjalousie, 12 beleuchtbare Namenschild-Wipp- taster Farbe: dunkelbronze eloxiert Anordnung: 2-reihig Außenmaß: B 210 x H 350 x T 40 mm | 1 | 436 | 1 | 1 |  | EUR | STÜCK | A | 151
20890S |  | KP10/2S |  | Klingelplatte KP 10/2 Unterputz -Softline- silber | Klingelplatte KP 10/2 Unterputz | -Softline- silber | mit Softline-Rahmen, UP-Kasten, 2,5 mm starke Frontplatte, 10 beleuchtbare Namenschild- Wipptaster Anordnung: 2-reihig Farbe: silber eloxiert Außenmaß: B 210 x H 231 mm UP-Maß: B 184 x H 205 x T 40 mm | 1 | 185 | 1 | 1 |  | EUR | STÜCK | A | 182
10265S |  | TT14/2S |  | Türstation TT 14/2 Aufputz -Softline- silber | Türstation TT 14/2 Aufputz | -Softline- silber | mit Softline-AUFPUTZRAHMEN, 2,5 mm starke Frontplatte, aufge- setzte Sprech- und Hörjalousie, 14 beleuchtbare Namenschild-Wipp- taster Farbe: silber eloxiert Anordnung: 2-reihig Außenmaß: B 210 x H 386 x T 40 mm | 1 | 467 | 1 | 1 |  | EUR | STÜCK | A | 151
20890B |  | KP10/2B |  | Klingelplatte KP 10/2 Unterputz -Softline- bronze | Klingelplatte KP 10/2 Unterputz | -Softline- bronze | mit Softline-Rahmen, UP-Kasten, 2,5 mm starke Frontplatte, 10 beleuchtbare Namenschild- Wipptaster Anordnung: 2-reihig Farbe: dunkelbronze eloxiert Außenmaß: B 210 x H 231 mm UP-Maß: B 184 x H 205 x T 40 mm | 1 | 185 | 1 | 1 |  | EUR | STÜCK | A | 182
10265B |  | TT14/2B |  | Türstation TT 14/2 Aufputz -Softline- bronze | Türstation TT 14/2 Aufputz | -Softline- bronze | mit Softline-AUFPUTZRAHMEN, 2,5 mm starke Frontplatte, aufge- setzte Sprech- und Hörjalousie, 14 beleuchtbare Namenschild-Wipp- taster Farbe: dunkelbronze eloxiert Anordnung: 2-reihig Außenmaß: B 210 x H 386 x T 40 mm | 1 | 467 | 1 | 1 |  | EUR | STÜCK | A | 151
20900B |  | KP12/2B |  | Klingelplatte KP 12/2 Unterputz -Softline- bronze | Klingelplatte KP 12/2 Unterputz | -Softline- bronze | mit Softline-Rahmen, UP-Kasten, 2,5 mm starke Frontplatte, 12 beleuchtbare Namenschild- Wipptaster Anordnung: 2-reihig Farbe: dunkelbronze eloxiert Außenmaß: B 210 x H 256 mm UP-Maß: B 184 x H 230 x T 40 mm | 1 | 201 | 1 | 1 |  | EUR | STÜCK | A | 152
10275W |  | TT16/2W |  | Türstation TT 16/2 Aufputz -Softline- weiß | Türstation TT 16/2 Aufputz | -Softline- weiß | mit Softline-AUFPUTZRAHMEN, 2,5 mm starke Frontplatte, aufge- setzte Sprech- und Hörjalousie, 16 beleuchtbare Namenschild-Wipp- taster Farbe: weiß 9016 Anordnung: 2-reihig Außenmaß: B 210 x H 422 x T 40 mm | 1 | 497 | 1 | 1 |  | EUR | STÜCK | A | 151
10275S |  | TT16/2S |  | Türstation TT 16/2 Aufputz -Softline- silber | Türstation TT 16/2 Aufputz | -Softline- silber | mit Softline-AUFPUTZRAHMEN, 2,5 mm starke Frontplatte, aufge- setzte Sprech- und Hörjalousie, 16 beleuchtbare Namenschild-Wipp- taster Farbe: silber eloxiert Anordnung: 2-reihig Außenmaß: B 210 x H 422 x T 40 mm | 1 | 497 | 1 | 1 |  | EUR | STÜCK | A | 151
20805W |  | KP1W |  | Klingelplatte KP 1 Aufputz -Softline- weiß | Klingelplatte KP 1 Aufputz | -Softline- weiß | mit Softline-AUFPUTZRAHMEN 2,5 mm starke Frontplatte, 1 beleuchtbarer Namenschild- Wipptaster Anordnung: 1-reihig Farbe: weiß 9016 Außenmaß: B 136 x H 136 x T 40 mm | 1 | 116 | 1 | 1 |  | EUR | STÜCK | A | 152
10275B |  | TT16/2B |  | Türstation TT 16/2 Aufputz -Softline- bronze | Türstation TT 16/2 Aufputz | -Softline- bronze | mit Softline-AUFPUTZRAHMEN, 2,5 mm starke Frontplatte, aufge- setzte Sprech- und Hörjalousie, 16 beleuchtbare Namenschild-Wipp- taster Farbe: dunkelbronze eloxiert Anordnung: 2-reihig Außenmaß: B 210 x H 422 x T 40 mm | 1 | 497 | 1 | 1 |  | EUR | STÜCK | A | 151
20805B |  | KP1B |  | Klingelplatte KP 1 Aufputz -Softline- bronze | Klingelplatte KP 1 Aufputz | -Softline- bronze | mit Softline-AUFPUTZRAHMEN 2,5 mm starke Frontplatte, 1 beleuchtbarer Namenschild- Wipptaster Anordnung: 1-reihig Farbe: dunkelbronze eloxiert Außenmaß: B 136 x H 136 x T 40 mm | 1 | 116 | 1 | 1 |  | EUR | STÜCK | A | 152
10285W |  | TT18/2W |  | Türstation TT 18/2 Aufputz -Softline-weiß | Türstation TT 18/2 Aufputz | -Softline-weiß | mit Softline-AUFPUTZRAHMEN, 2,5 mm starke Frontplatte, aufge- setzte Sprech- und Hörjalousie, 18 beleuchtbare Namenschild-Wipp- taster Farbe: weiß 9016 Anordnung: 2-reihig Außenmaß: B 210 x H 458 x T 40 mm | 1 | 525 | 1 | 1 |  | EUR | STÜCK | A | 151
20815W |  | KP2W |  | Klingelplatte KP 2 Aufputz -Softline- weiß | Klingelplatte KP 2 Aufputz | -Softline- weiß | mit Softline-AUFPUTZRAHMEN, 2,5 mm starke Frontplatte, 2 beleuchtbare Namenschild- Wipptaster Anordnung: 1-reihig Farbe: weiß 9016 Außenmaß: B 136 x H 136 x T 40 mm | 1 | 129 | 1 | 1 |  | EUR | STÜCK | A | 152
10285S |  | TT18/2S |  | Türstation TT 18/2 Aufputz -Softline-silber | Türstation TT 18/2 Aufputz | -Softline-silber | mit Softline-AUFPUTZRAHMEN, 2,5 mm starke Frontplatte, aufge- setzte Sprech- und Hörjalousie, 18 beleuchtbare Namenschild-Wipp- taster Farbe: silber eloxiert Anordnung: 2-reihig Außenmaß: B 210 x H 458 x T 40 mm | 1 | 525 | 1 | 1 |  | EUR | STÜCK | A | 151
10285B |  | TT18/2B |  | Türstation TT 18/2 Aufputz -Softline-bronze | Türstation TT 18/2 Aufputz | -Softline-bronze | mit Softline-AUFPUTZRAHMEN, 2,5 mm starke Frontplatte, aufge- setzte Sprech- und Hörjalousie, 18 beleuchtbare Namenschild-Wipp- taster Farbe: dunkelbronze eloxiert Anordnung: 2-reihig Außenmaß: B 210 x H 458 x T 40 mm | 1 | 525 | 1 | 1 |  | EUR | STÜCK | A | 151
20815S |  | KP2S |  | Klingelplatte KP 2 Aufputz -Softline- silber | Klingelplatte KP 2 Aufputz | -Softline- silber | mit Softline-AUFPUTZRAHMEN, 2,5 mm starke Frontplatte, 2 beleuchtbare Namenschild- Wipptaster Anordnung: 1-reihig Farbe: silber eloxiert Außenmaß: B 136 x H 136 x T 40 mm | 1 | 129 | 1 | 1 |  | EUR | STÜCK | A | 152
20815B |  | KP2B |  | Klingelplatte KP 2 Aufputz -Softline- bronze | Klingelplatte KP 2 Aufputz | -Softline- bronze | mit Softline-AUFPUTZRAHMEN, 2,5 mm starke Frontplatte, 2 beleuchtbare Namenschild- Wipptaster Anordnung: 1-reihig Farbe: dunkelbronze eloxiert Außenmaß: B 136 x H 136 x T 40 mm | 1 | 129 | 1 | 1 |  | EUR | STÜCK | A | 152
20825W |  | KP3W |  | Klingelplatte KP 3 Aufputz -Softline- weiß | Klingelplatte KP 3 Aufputz | -Softline- weiß | mit Softline-AUFPUTZRAHMEN, 2,5 mm starke Frontplatte, 3 beleuchtbare Namenschild- Wipptaster Anordnung: 1-reihig Farbe: weiß 9016 Außenmaß: B 136 x H 181 x T 40 mm | 1 | 141 | 1 | 1 |  | EUR | STÜCK | A | 152
10295W |  | TT20/2W |  | Türstation TT 20/2 Aufputz -Softline- weiß | Türstation TT 20/2 Aufputz | -Softline- weiß | mit Softline-AUFPUTZRAHMEN, 2,5 mm starke Frontplatte, aufge- setzte Sprech- und Hörjalousie, 20 beleuchtbare Namenschild-Wipp- taster Farbe: weiß 9016 Anordnung: 2-reihig Außenmaß: B 210 x H 494 x T 40 mm | 1 | 557 | 1 | 1 |  | EUR | STÜCK | A | 151
10295S |  | TT20/2S |  | Türstation TT 20/2 Aufputz -Softline- silber | Türstation TT 20/2 Aufputz | -Softline- silber | mit Softline-AUFPUTZRAHMEN, 2,5 mm starke Frontplatte, aufge- setzte Sprech- und Hörjalousie, 20 beleuchtbare Namenschild-Wipp- taster Farbe: silber eloxiert Anordnung: 2-reihig Außenmaß: B 210 x H 494 x T 40 mm | 1 | 557 | 1 | 1 |  | EUR | STÜCK | A | 151
10295B |  | TT20/2B |  | Türstation TT 20/2 Aufputz -Softline- bronze | Türstation TT 20/2 Aufputz | -Softline- bronze | mit Softline-AUFPUTZRAHMEN, 2,5 mm starke Frontplatte, aufge- setzte Sprech- und Hörjalousie, 20 beleuchtbare Namenschild-Wipp- taster Farbe: dunkelbronze eloxiert Anordnung: 2-reihig Außenmaß: B 210 x H 494 x T 40 mm | 1 | 557 | 1 | 1 |  | EUR | STÜCK | A | 151
20825S |  | KP3S |  | Klingelplatte KP 3 Aufputz -Softline- silber | Klingelplatte KP 3 Aufputz | -Softline- silber | mit Softline-AUFPUTZRAHMEN, 2,5 mm starke Frontplatte, 3 beleuchtbare Namenschild- Wipptaster Anordnung: 1-reihig Farbe: silber eloxiert Außenmaß: B 136 x H 181 x T 40 mm | 1 | 141 | 1 | 1 |  | EUR | STÜCK | A | 152
20825B |  | KP3B |  | Klingelplatte KP 3 Aufputz -Softline- bronze | Klingelplatte KP 3 Aufputz | -Softline- bronze | mit Softline-AUFPUTZRAHMEN, 2,5 mm starke Frontplatte, 3 beleuchtbare Namenschild- Wipptaster Anordnung: 1-reihig Farbe: dunkelbronze eloxiert Außenmaß: B 136 x H 181 x T 40 mm | 1 | 141 | 1 | 1 |  | EUR | STÜCK | A | 152
20835W |  | KP4W |  | Klingelplatte KP 4 Aufputz -Softline- weiss | Klingelplatte KP 4 Aufputz | -Softline- weiss | mit Softline-AUFPUTZRAHMEN, 2,5 mm starke Frontplatte, 4 beleuchtbare Namenschild- Wipptaster Anordnung: 1-reihig Farbe: weiß 9016 Außenmaß: B 136 x H 181 x T 40 mm | 1 | 152 | 1 | 1 |  | EUR | STÜCK | A | 152
20835S |  | KP4S |  | Klingelplatte KP 4 Aufputz -Softline- silber | Klingelplatte KP 4 Aufputz | -Softline- silber | mit Softline-AUFPUTZRAHMEN, 2,5 mm starke Frontplatte, 4 beleuchtbare Namenschild- Wipptaster, Anordnung: 1-reihig Farbe: silber eloxiert Außenmaß: B 136 x H 181 x T 40 mm | 1 | 152 | 1 | 1 |  | EUR | STÜCK | A | 152
20835B |  | KP4B |  | Klingelplatte KP 4 Aufputz -Softline- bronze | Klingelplatte KP 4 Aufputz | -Softline- bronze | mit Softline-AUFPUTZRAHMEN, 2,5 mm starke Frontplatte, 4 beleuchtbare Namenschild- Wipptaster Anordnung: 1-reihig Farbe: dunkelbronze eloxiert Außenmaß: B 136 x H 181 x T 40 mm | 1 | 152 | 1 | 1 |  | EUR | STÜCK | A | 152
20845W |  | KP5W |  | Klingelplatte KP 5 Aufputz -Softline- weiß | Klingelplatte KP 5 Aufputz | -Softline- weiß | mit Softline-AUFPUTZRAHMEN, 2,5 mm starke Frontplatte, 5 beleuchtbare Namenschild- Wipptaster Anordnung: 1-reihig Farbe: weiß 9016 Außenmaß: B 136 x H 231 x T 40 mm | 1 | 165 | 1 | 1 |  | EUR | STÜCK | A | 152
11110W |  | TTQ1W |  | Türstation-Quer TTQ 1 Unterputz -Softline- weiß | Türstation-Quer TTQ 1 Unterputz | -Softline- weiß | mit Softline-Rahmen, UP-Kasten, 2,5 mm starke Frontplatte, aufge- setzte Sprech- und Hörjalousie, 1 beleuchtbarer Namenschild-Wipp- taster Farbe: weiß 9016 Anordnung: QUERFORMAT Außenmaß: B 256 x H 136 mm UP-Maß: B 230 x H 110 x T 40 mm | 1 | 203 | 1 | 1 |  | EUR | STÜCK | A | 153
20845S |  | KP5S |  | Klingelplatte KP 5 Aufputz -Softline- silber | Klingelplatte KP 5 Aufputz | -Softline- silber | mit Softline-AUFPUTZRAHMEN, 2,5 mm starke Frontplatte, 5 beleuchtbare Namenschild- Wipptaster Anordnung: 1-reihig Farbe: silber eloxiert Außenmaß: B 136 x H 231 x T 40 mm | 1 | 165 | 1 | 1 |  | EUR | STÜCK | A | 152
11110S |  | TTQ1S |  | Türstation-Quer TTQ 1 Unterputz -Softline- silber | Türstation-Quer TTQ 1 Unterputz | -Softline- silber | mit Softline-Rahmen, UP-Kasten, 2,5 mm starke Frontplatte, aufge- setzte Sprech- und Hörjalousie, 1 beleuchtbarer Namenschild-Wipp- taster Farbe: silber eloxiert Anordnung: QUERFORMAT Außenmaß: B 256 x H 136 mm UP-Maß: B 230 x H 110 x T 40 mm | 1 | 203 | 1 | 1 |  | EUR | STÜCK | A | 153
20845B |  | KP5B |  | Klingelplatte KP 5 Aufputz -Softline- bronze | Klingelplatte KP 5 Aufputz | -Softline- bronze | mit Softline-AUFPUTZRAHMEN, 2,5 mm starke Frontplatte, 5 beleuchtbare Namenschild- Wipptaster Anordnung: 1-reihig Farbe: dunkelbronze eloxiert Außenmaß: B 136 x H 231 x T 40 mm | 1 | 165 | 1 | 1 |  | EUR | STÜCK | A | 152
20855W |  | KP6W |  | Klingelplatte KP 6 Aufputz -Softline- weiß | Klingelplatte KP 6 Aufputz | -Softline- weiß | mit Softline-AUFPUTZRAHMEN, 2,5 mm starke Frontplatte, 6 beleuchtbare Namenschild- Wipptaster Anordnung: 1-reihig Farbe: weiß 9016 Außenmaß: B 136 x H 256 x T 40 mm | 1 | 178 | 1 | 1 |  | EUR | STÜCK | A | 152
11110B |  | TTQ1B |  | Türstation-Quer TTQ 1 Unterputz -Softline- bronze | Türstation-Quer TTQ 1 Unterputz | -Softline- bronze | mit Softline-Rahmen, UP-Kasten, 2,5 mm starke Frontplatte, aufge- setzte Sprech- und Hörjalousie, 1 beleuchtbarer Namenschild-Wipp- taster Farbe: dunkelbronze eloxiert Anordnung: QUERFORMAT Außenmaß: B 256 x H 136 mm UP-Maß: B 230 x H 110 x T 40 mm | 1 | 203 | 1 | 1 |  | EUR | STÜCK | A | 153
20855B |  | KP6B |  | Klingelplatte KP 6 Aufputz -Softline- bronze | Klingelplatte KP 6 Aufputz | -Softline- bronze | mit Softline-AUFPUTZRAHMEN, 2,5 mm starke Frontplatte, 6 beleuchtbare Namenschild- Wipptaster Anordnung: 1-reihig Farbe: dunkelbronze eloxiert Außenmaß: B 136 x H 256 x T 40 mm | 1 | 178 | 1 | 1 |  | EUR | STÜCK | A | 152
20855S |  | KP6S |  | Klingelplatte KP 6 Aufputz -Softline- silber | Klingelplatte KP 6 Aufputz | -Softline- silber | mit Softline-AUFPUTZRAHMEN, 2,5 mm starke Frontplatte, 6 beleuchtbare Namenschild- Wipptaster Anordnung: 1-reihig Farbe: silber eloxiert Außenmaß: B 136 x H 256 x T 40 mm | 1 | 178 | 1 | 1 |  | EUR | STÜCK | A | 152
20875W |  | KP6/2W |  | Klingelplatte KP 6/2 Aufputz -Softline- weiß | Klingelplatte KP 6/2 Aufputz | -Softline- weiß | mit Softline-AUFPUTZRAHMEN, 2,5 mm starke Frontplatte, 6 beleuchtbare Namenschild- Wipptaster Anordnung: 2-reihig Farbe: weiß 9016 Außenmaß: B 210 x H 156 x T 40 mm | 1 | 194 | 1 | 1 |  | EUR | STÜCK | A | 152
20875S |  | KP6/2S |  | Klingelplatte KP 6/2 Aufputz -Softline- silber | Klingelplatte KP 6/2 Aufputz | -Softline- silber | mit Softline-AUFPUTZRAHMEN, 2,5 mm starke Frontplatte, 6 beleuchtbare Namenschild- Wipptaster Anordnung: 2-reihig Farbe: silber eloxiert Außenmaß: B 210 x H 156 x T 40 mm | 1 | 194 | 1 | 1 |  | EUR | STÜCK | A | 152
20875B |  | KP6/2B |  | Klingelplatte KP 6/2 Aufputz -Softline- bronze | Klingelplatte KP 6/2 Aufputz | -Softline- bronze | mit Softline-AUFPUTZRAHMEN, 2,5 mm starke Frontplatte, 6 beleuchtbare Namenschild- Wipptaster Anordnung: 2-reihig Farbe: dunkelbronze eloxiert Außenmaß: B 210 x H 156 x T 40 mm | 1 | 194 | 1 | 1 |  | EUR | STÜCK | A | 152
20885W |  | KP8/2W |  | Klingelplatte KP 8/2 Aufputz -Softline- weiß | Klingelplatte KP 8/2 Aufputz | -Softline- weiß | mit Softline-AUFPUTZRAHMEN, 2,5 mm starke Frontplatte, 8 beleuchtbare Namenschild- Wipptaster Anordnung: 2-reihig Farbe: weiß 9016 Außenmaß: B 210 x H 206 x T 40 mm | 1 | 214 | 1 | 1 |  | EUR | STÜCK | A | 152
20885S |  | KP8/2S |  | Klingelplatte KP 8/2 Aufputz -Softline- silber | Klingelplatte KP 8/2 Aufputz | -Softline- silber | mit Softline-AUFPUTZRAHMEN, 2,5 mm starke Frontplatte, 8 beleuchtbare Namenschild- Wipptaster Anordnung: 2-reihig Farbe: silber eloxiert Außenmaß: B 210 x H 206 x T 40 mm | 1 | 214 | 1 | 1 |  | EUR | STÜCK | A | 152
11210W |  | TTQ2W |  | Türstation-Quer TTQ 2 Unterputz -Softline- weiß | Türstation-Quer TTQ 2 Unterputz | -Softline- weiß | mit Softline-Rahmen, UP-Kasten, 2,5 mm starke Frontplatte, aufge- setzte Sprech- und Hörjalousie, 2 beleuchtbare Namenschild-Wipp- taster Farbe: weiß 9016 Anordnung: QUERFORMAT Außenmaß: B 256 x H 136 mm UP-Maß: B 230 x H 110 x T 40 mm | 1 | 221 | 1 | 1 |  | EUR | STÜCK | A | 153
11210S |  | TTQ2S |  | Türstation-Quer TTQ 2 Unterputz -Softline- silber | Türstation-Quer TTQ 2 Unterputz | -Softline- silber | mit Softline-Rahmen, UP-Kasten, 2,5 mm starke Frontplatte, aufge- setzte Sprech- und Hörjalousie, 2 beleuchtbare Namenschild-Wipp- taster Farbe: silber eloxiert Anordnung: QUERFORMAT Außenmaß: B 256 x H 136 mm UP-Maß: B 230 x H 110 x T 40 mm | 1 | 221 | 1 | 1 |  | EUR | STÜCK | A | 153
20885B |  | KP8/2B |  | Klingelplatte KP 8/2 Aufputz -Softline- bronze | Klingelplatte KP 8/2 Aufputz | -Softline- bronze | mit Softline-AUFPUTZRAHMEN, 2,5 mm starke Frontplatte, 8 beleuchtbare Namenschild- Wipptaster Anordnung: 2-reihig Farbe: dunkelbronze eloxiert Außenmaß: B 210 x H 206 x T 40 mm | 1 | 214 | 1 | 1 |  | EUR | STÜCK | A | 152
11210B |  | TTQ2B |  | Türstation-Quer TTQ 2 Unterputz -Softline- bronze | Türstation-Quer TTQ 2 Unterputz | -Softline- bronze | mit Softline-Rahmen, UP-Kasten, 2,5 mm starke Frontplatte, aufge- setzte Sprech- und Hörjalousie, 2 beleuchtbare Namenschild-Wipp- taster Farbe: dunkelbronze eloxiert Anordnung: QUERFORMAT Außenmaß: B 256 x H 136 mm UP-Maß: B 230 x H 110 x T 40 mm | 1 | 221 | 1 | 1 |  | EUR | STÜCK | A | 153
20895W |  | KP10/2W |  | Klingelplatte KP 10/2 Aufputz -Softline- weiß | Klingelplatte KP 10/2 Aufputz | -Softline- weiß | mit Softline-AUFPUTZRAHMEN, 2,5 mm starke Frontplatte, 10 beleuchtbare Namenschild- Wipptaster Anordnung: 2-reihig Farbe: weiß 9016 Außenmaß: B 210 x H 231 x T 40 mm | 1 | 229 | 1 | 1 |  | EUR | STÜCK | A | 152
20895S |  | KP10/2S |  | Klingelplatte KP 10/2 Aufputz -Softline- silber | Klingelplatte KP 10/2 Aufputz | -Softline- silber | mit Softline-AUFPUTZRAHMEN, 2,5 mm starke Frontplatte, 10 beleuchtbare Namenschild- Wipptaster Anordnung: 2-reihig Farbe: silber eloxiert Außenmaß: B 210 x H 231 x T 40 mm | 1 | 229 | 1 | 1 |  | EUR | STÜCK | A | 152
20895B |  | KP10/2B |  | Klingelplatte KP 10/2 Aufputz -Softline- bronze | Klingelplatte KP 10/2 Aufputz | -Softline- bronze | mit Softline-AUFPUTZRAHMEN, 2,5 mm starke Frontplatte, 10 beleuchtbare Namenschild- Wipptaster Anordnung: 2-reihig Farbe: dunkelbronze eloxiert Außenmaß: B 210 x H 231 x T 40 mm | 1 | 229 | 1 | 1 |  | EUR | STÜCK | A | 152
11310W |  | TTQ3W |  | Türstation-Quer TTQ 3 Unterputz -Softline- weiß | Türstation-Quer TTQ 3 Unterputz | -Softline- weiß | mit Softline-Rahmen, UP-Kasten, 2,5 mm starke Frontplatte, aufge- setzte Sprech- und Hörjalousie, 3 beleuchtbare Namenschild-Wipp- taster Farbe: weiß 9016 Anordnung: QUERFORMAT Außenmaß: B 256 x H 136 mm UP-Maß: B 230 x H 110 x T 40 mm | 1 | 243 | 1 | 1 |  | EUR | STÜCK | A | 153
11310S |  | TTQ3S |  | Türstation-Quer TTQ 3 Unterputz -Softline- silber | Türstation-Quer TTQ 3 Unterputz | -Softline- silber | mit Softline-Rahmen, UP-Kasten, 2,5 mm starke Frontplatte, aufge- setzte Sprech- und Hörjalousie, 3 beleuchtbare Namenschild-Wipp- taster Farbe: silber eloxiert Anordnung: QUERFORMAT Außenmaß: B 256 x H 136 mm UP-Maß: B 230 x H 110 x T 40 mm | 1 | 243 | 1 | 1 |  | EUR | STÜCK | A | 153
20905W |  | KP12/2W |  | Klingelplatte KP 12/2 Aufputz -Softline- weiß | Klingelplatte KP 12/2 Aufputz | -Softline- weiß | mit Softline-AUFPUTZRAHMEN, 2,5 mm starke Frontplatte, 12 beleuchtbare Namenschild- Wipptaster Anordnung: 2-reihig Farbe: weiß 9016 Außenmaß: B 210 x H 256 x T 40 mm | 1 | 245 | 1 | 1 |  | EUR | STÜCK | A | 152
11310B |  | TTQ3B |  | Türstation-Quer TTQ 3 Unterputz -Softline- bronze | Türstation-Quer TTQ 3 Unterputz | -Softline- bronze | mit Softline-Rahmen, UP-Kasten, 2,5 mm starke Frontplatte, aufge- setzte Sprech- und Hörjalousie, 3 beleuchtbare Namenschild-Wipp- taster Farbe: dunkelbronze eloxiert Anordnung: QUERFORMAT Außenmaß: B 256 x H 136 mm UP-Maß: B 230 x H 110 x T 40 mm | 1 | 243 | 1 | 1 |  | EUR | STÜCK | A | 153
20905S |  | KP12/2S |  | Klingelplatte KP 12/2 Aufputz -Softline- silber | Klingelplatte KP 12/2 Aufputz | -Softline- silber | mit Softline-AUFPUTZRAHMEN, 2,5 mm starke Frontplatte, 12 beleuchtbare Namenschild- Wipptaster Anordnung: 2-reihig Farbe: silber eloxiert Außenmaß: B 210 x H 256 x T 40 mm | 1 | 245 | 1 | 1 |  | EUR | STÜCK | A | 152
20905B |  | KP12/2B |  | Klingelplatte KP 12/2 Aufputz -Softline- bronze | Klingelplatte KP 12/2 Aufputz | -Softline- bronze | mit Softline-AUFPUTZRAHMEN, 2,5 mm starke Frontplatte, 12 beleuchtbare Namenschild- Wipptaster Anordnung: 2-reihig Farbe: dunkelbronze eloxiert Außenmaß: B 210 x H 256 x T 40 mm | 1 | 245 | 1 | 1 |  | EUR | STÜCK | A | 152
11420W |  | TTQ4/2W |  | Türstation-Quer TTQ 4/2 Unterputz -Softline- weiß | Türstation-Quer TTQ 4/2 Unterputz | -Softline- weiß | mit Softline-Rahmen, UP-Kasten, 2,5 mm starke Frontplatte, aufge- setzte Sprech- und Hörjalousie, 4 beleuchtbare Namenschild-Wipp- taster Farbe: weiß 9016 Anordnung: QUERFORMAT, 2-reihig Außenmaß: B 356 x H 136 mm UP-Maß: B 330 x H 110 x T 40 mm | 1 | 270 | 1 | 1 |  | EUR | STÜCK | A | 153
11420S |  | TTQ4/2S |  | Türstation-Quer TTQ 4/2 Unterputz -Softline- silber | Türstation-Quer TTQ 4/2 Unterputz | -Softline- silber | mit Softline-Rahmen, UP-Kasten, 2,5 mm starke Frontplatte, aufge- setzte Sprech- und Hörjalousie, 4 beleuchtbare Namenschild-Wipp- taster Farbe: silber eloxiert Anordnung: QUERFORMAT, 2-reihig Außenmaß: B 356 x H 136 mm UP-Maß: B 330 x H 110 x T 40 mm | 1 | 270 | 1 | 1 |  | EUR | STÜCK | A | 153
11420B |  | TTQ4/2B |  | Türstation-Quer TTQ 4/2 Unterputz -Softline- bronze | Türstation-Quer TTQ 4/2 Unterputz | -Softline- bronze | mit Softline-Rahmen, UP-Kasten, 2,5 mm starke Frontplatte, aufge- setzte Sprech- und Hörjalousie, 4 beleuchtbare Namenschild-Wipp- taster Farbe: dunkelbronze eloxiert Anordnung: QUERFORMAT, 2-reihig Außenmaß: B 356 x H 136 mm UP-Maß: B 330 x H 110 x T 40 mm | 1 | 270 | 1 | 1 |  | EUR | STÜCK | A | 153
11520W |  | TTQ5/2W |  | Türstation-Quer TTQ 5/2 Unterputz -Softline- weiß | Türstation-Quer TTQ 5/2 Unterputz | -Softline- weiß | mit Softline-Rahmen, UP-Kasten, 2,5 mm starke Frontplatte, aufge- setzte Sprech- und Hörjalousie, 5 beleuchtbare Namenschild-Wipp- taster Farbe: weiß 9016 Anordnung: QUERFORMAT, 2-reihig Außenmaß: B 356 x H 136 mm UP-Maß: B 330 x H 110 x T 40 mm | 1 | 290 | 1 | 1 |  | EUR | STÜCK | A | 153
11520S |  | TTQ5/2S |  | Türstation-Quer TTQ 5/2 Unterputz -Softline- silber | Türstation-Quer TTQ 5/2 Unterputz | -Softline- silber | mit Softline-Rahmen, UP-Kasten, 2,5 mm starke Frontplatte, aufge- setzte Sprech- und Hörjalousie, 5 beleuchtbare Namenschild-Wipp- taster Farbe: silber eloxiert Anordnung: QUERFORMAT, 2-reihig Außenmaß: B 356 x H 136 mm UP-Maß: B 330 x H 110 x T 40 mm | 1 | 290 | 1 | 1 |  | EUR | STÜCK | A | 153
11520B |  | TTQ5/2B |  | Türstation-Quer TTQ 5/2 Unterputz -Softline- bronze | Türstation-Quer TTQ 5/2 Unterputz | -Softline- bronze | mit Softline-Rahmen, UP-Kasten, 2,5 mm starke Frontplatte, aufge- setzte Sprech- und Hörjalousie, 5 beleuchtbare Namenschild-Wipp- taster Farbe: dunkelbronze eloxiert Anordnung: QUERFORMAT, 2-reihig Außenmaß: B 356 x H 136 mm UP-Maß: B 330 x H 110 x T 40 mm | 1 | 290 | 1 | 1 |  | EUR | STÜCK | A | 153
11620W |  | TTQ6/2W |  | Türstation-Quer TTQ 6/2 Unterputz -Softline- weiß | Türstation-Quer TTQ 6/2 Unterputz | -Softline- weiß | mit Softline-Rahmen, UP-Kasten, 2,5 mm starke Frontplatte, aufge- setzte Sprech- und Hörjalousie, 6 beleuchtbare Namenschild-Wipp- taster Farbe: weiß 9016 Anordnung: QUERFORMAT, 2-reihig Außenmaß: B 356 x H 136 mm UP-Maß: B 330 x H 110 x T 40 mm | 1 | 309 | 1 | 1 |  | EUR | STÜCK | A | 153
11620S |  | TTQ6/2S |  | Türstation-Quer TTQ 6/2 Unterputz -Softline- silber | Türstation-Quer TTQ 6/2 Unterputz | -Softline- silber | mit Softline-Rahmen, UP-Kasten, 2,5 mm starke Frontplatte, aufge- setzte Sprech- und Hörjalousie, 6 beleuchtbare Namenschild-Wipp- taster Farbe: silber eloxiert Anordnung: QUERFORMAT, 2-reihig Außenmaß: B 356 x H 136 mm UP-Maß: B 330 x H 110 x T 40 mm | 1 | 309 | 1 | 1 |  | EUR | STÜCK | A | 153
11620B |  | TTQ6/2B |  | Türstation-Quer TTQ 6/2 Unterputz -Softline- bronze | Türstation-Quer TTQ 6/2 Unterputz | -Softline- bronze | mit Softline-Rahmen, UP-Kasten, 2,5 mm starke Frontplatte, aufge- setzte Sprech- und Hörjalousie, 6 beleuchtbare Namenschild-Wipp- taster Farbe: dunkelbronze eloxiert Anordnung: QUERFORMAT, 2-reihig Außenmaß: B 356 x H 136 mm UP-Maß: B 330 x H 110 x T 40 mm | 1 | 309 | 1 | 1 |  | EUR | STÜCK | A | 153
11115W |  | TTQ1W |  | Türstation-Quer TTQ 1 Aufputz -Softline- weiß | Türstation-Quer TTQ 1 Aufputz | -Softline- weiß | mit Softline-AUFPUTZRAHMEN, 2,5 mm starke Frontplatte, aufge- setzte Sprech- und Hörjalousie, 1 beleuchtbarer Namenschild-Wipp- taster Farbe: weiß 9016 Anordnung: QUERFORMAT Außenmaß: B 256 x H 136 T 40 mm | 1 | 252 | 1 | 1 |  | EUR | STÜCK | A | 153
11115S |  | TTQ1S |  | Türstation-Quer TTQ 1 Aufputz -Softline- silber | Türstation-Quer TTQ 1 Aufputz | -Softline- silber | mit Softline-AUFPUTZRAHMEN, 2,5 mm starke Frontplatte, aufge- setzte Sprech- und Hörjalousie, 1 beleuchtbarer Namenschild-Wipp- taster Farbe: silber eloxiert Anordnung: QUERFORMAT Außenmaß: B 256 x H 136 T 40 mm | 1 | 252 | 1 | 1 |  | EUR | STÜCK | A | 153
11115B |  | TTQ1B |  | Türstation-Quer TTQ 1 Aufputz -Softline- bronze | Türstation-Quer TTQ 1 Aufputz | -Softline- bronze | mit Softline-AUFPUTZRAHMEN, 2,5 mm starke Frontplatte, aufge- setzte Sprech- und Hörjalousie, 1 beleuchtbarer Namenschild-Wipp- taster Farbe: dunkelbronze eloxiert Anordnung: QUERFORMAT Außenmaß: B 256 x H 136 T 40 mm | 1 | 252 | 1 | 1 |  | EUR | STÜCK | A | 153
11215W |  | TTQ2W |  | Türstation-Quer TT 2 Aufputz -Softline- weiß | Türstation-Quer TT 2 Aufputz | -Softline- weiß | mit Softline-AUFPUTZRAHMEN, 2,5 mm starke Frontplatte, aufge- setzte Sprech- und Hörjalousie, 2 beleuchtbare Namenschild-Wipp- taster Farbe: weiß 9016 Anordnung: QUERFORMAT Außenmaß: B 256 x H 136 T 40 mm | 1 | 274 | 1 | 1 |  | EUR | STÜCK | A | 153
11215S |  | TTQ2S |  | Türstation-Quer TT 2 Aufputz -Softline- silber | Türstation-Quer TT 2 Aufputz | -Softline- silber | mit Softline-AUFPUTZRAHMEN, 2,5 mm starke Frontplatte, aufge- setzte Sprech- und Hörjalousie, 2 beleuchtbare Namenschild-Wipp- taster Farbe: silber eloxiert Anordnung: QUERFORMAT Außenmaß: B 256 x H 136 T 40 mm | 1 | 274 | 1 | 1 |  | EUR | STÜCK | A | 153
11215B |  | TTQ2B |  | Türstation-Quer TT 2 Aufputz -Softline- bronze | Türstation-Quer TT 2 Aufputz | -Softline- bronze | mit Softline-AUFPUTZRAHMEN, 2,5 mm starke Frontplatte, aufge- setzte Sprech- und Hörjalousie, 2 beleuchtbare Namenschild-Wipp- taster Farbe: dunkelbronze eloxiert Anordnung: QUERFORMAT Außenmaß: B 256 x H 136 T 40 mm | 1 | 274 | 1 | 1 |  | EUR | STÜCK | A | 153
11315W |  | TTQ3W |  | Türstation-Quer TTQ 3 Aufputz -Softline-weiß | Türstation-Quer TTQ 3 Aufputz | -Softline-weiß | mit Softline-AUFPUTZRAHMEN, 2,5 mm starke Frontplatte, aufge- setzte Sprech- und Hörjalousie, 3 beleuchtbare Namenschild-Wipp- taster Farbe: weiß 9016 Anordnung: QUERFORMAT Außenmaß: B 256 x H 136 T 40 mm | 1 | 306 | 1 | 1 |  | EUR | STÜCK | A | 153
11315S |  | TTQ3S |  | Türstation-Quer TTQ 3 Aufputz -Softline-silber | Türstation-Quer TTQ 3 Aufputz | -Softline-silber | mit Softline-AUFPUTZRAHMEN, 2,5 mm starke Frontplatte, aufge- setzte Sprech- und Hörjalousie, 3 beleuchtbare Namenschild-Wipp- taster Farbe: silber eloxiert Anordnung: QUERFORMAT Außenmaß: B 256 x H 136 T 40 mm | 1 | 306 | 1 | 1 |  | EUR | STÜCK | A | 153
11315B |  | TTQ3B |  | Türstation-Quer TTQ 3 Aufputz -Softline-bronze | Türstation-Quer TTQ 3 Aufputz | -Softline-bronze | mit Softline-AUFPUTZRAHMEN, 2,5 mm starke Frontplatte, aufge- setzte Sprech- und Hörjalousie, 3 beleuchtbare Namenschild-Wipp- taster Farbe: dunkelbronze eloxiert Anordnung: QUERFORMAT Außenmaß: B 256 x H 136 T 40 mm | 1 | 306 | 1 | 1 |  | EUR | STÜCK | A | 153
11425W |  | TTQ4/2W |  | Türstation-Quer TTQ 4/2 Aufputz -Softline- weiß | Türstation-Quer TTQ 4/2 Aufputz | -Softline- weiß | mit Softline-AUFPUTZRAHMEN, 2,5 mm starke Frontplatte, aufge- setzte Sprech- und Hörjalousie, 4 beleuchtbare Namenschild-Wipp- taster Farbe: weiß 9016 Anordnung: QUERFORMAT, 2-reihig Außenmaß: B 356 x H 136 T 40 mm | 1 | 337 | 1 | 1 |  | EUR | STÜCK | A | 153
11425S |  | TTQ4/2S |  | Türstation-Quer TTQ 4/2 Aufputz -Softline- silber | Türstation-Quer TTQ 4/2 Aufputz | -Softline- silber | mit Softline-AUFPUTZRAHMEN, 2,5 mm starke Frontplatte, aufge- setzte Sprech- und Hörjalousie, 4 beleuchtbare Namenschild-Wipp- taster Farbe: silber eloxiert Anordnung: QUERFORMAT, 2-reihig Außenmaß: B 356 x H 136 T 40 mm | 1 | 337 | 1 | 1 |  | EUR | STÜCK | A | 153
11425B |  | TTQ4/2B |  | Türstation-Quer TTQ 4/2 Aufputz -Softline- bronze | Türstation-Quer TTQ 4/2 Aufputz | -Softline- bronze | mit Softline-AUFPUTZRAHMEN, 2,5 mm starke Frontplatte, aufge- setzte Sprech- und Hörjalousie, 4 beleuchtbare Namenschild-Wipp- taster Farbe: dunkelbronze eloxiert Anordnung: QUERFORMAT, 2-reihig Außenmaß: B 356 x H 136 T 40 mm | 1 | 337 | 1 | 1 |  | EUR | STÜCK | A | 153
11525W |  | TTQ5/2W |  | Türstation-Quer TTQ 5/2 Aufputz -Softline- weiß | Türstation-Quer TTQ 5/2 Aufputz | -Softline- weiß | mit Softline-AUFPUTZRAHMEN, 2,5 mm starke Frontplatte, aufge- setzte Sprech- und Hörjalousie, 5 beleuchtbare Namenschild-Wipp- taster Farbe: weiß 9016 Anordnung: QUERFORMAT, 2-reihig Außenmaß: B 356 x H 136 T 40 mm | 1 | 362 | 1 | 1 |  | EUR | STÜCK | A | 153
11525S |  | TTQ5/2S |  | Türstation-Quer TTQ 5/2 Aufputz -Softline- silber | Türstation-Quer TTQ 5/2 Aufputz | -Softline- silber | mit Softline-AUFPUTZRAHMEN, 2,5 mm starke Frontplatte, aufge- setzte Sprech- und Hörjalousie, 5 beleuchtbare Namenschild-Wipp- taster Farbe: silber eloxiert Anordnung: QUERFORMAT, 2-reihig Außenmaß: B 356 x H 136 T 40 mm | 1 | 362 | 1 | 1 |  | EUR | STÜCK | A | 153
11525B |  | TTQ5/2B |  | Türstation-Quer TTQ 5/2 Aufputz -Softline- bronze | Türstation-Quer TTQ 5/2 Aufputz | -Softline- bronze | mit Softline-AUFPUTZRAHMEN, 2,5 mm starke Frontplatte, aufge- setzte Sprech- und Hörjalousie, 5 beleuchtbare Namenschild-Wipp- taster Farbe: dunkelbronze eloxiert Anordnung: QUERFORMAT, 2-reihig Außenmaß: B 356 x H 136 T 40 mm | 1 | 362 | 1 | 1 |  | EUR | STÜCK | A | 153
11625W |  | TTQ6/2W |  | Türstation-Quer TTQ 6/2 Aufputz -Softline- weiß | Türstation-Quer TTQ 6/2 Aufputz | -Softline- weiß | mit Softline-AUFPUTZRAHMEN, 2,5 mm starke Frontplatte, aufge- setzte Sprech- und Hörjalousie, 6 beleuchtbare Namenschild-Wipp- taster Farbe: weiß 9016 Anordnung: QUERFORMAT, 2-reihig Außenmaß: B 356 x H 136 T 40 mm | 1 | 385 | 1 | 1 |  | EUR | STÜCK | A | 153
11625S |  | TTQ6/2S |  | Türstation-Quer TTQ 6/2 Aufputz -Softline- silber | Türstation-Quer TTQ 6/2 Aufputz | -Softline- silber | mit Softline-AUFPUTZRAHMEN, 2,5 mm starke Frontplatte, aufge- setzte Sprech- und Hörjalousie, 6 beleuchtbare Namenschild-Wipp- taster Farbe: silber eloxiert Anordnung: QUERFORMAT, 2-reihig Außenmaß: B 356 x H 136 T 40 mm | 1 | 385 | 1 | 1 |  | EUR | STÜCK | A | 153
11625B |  | TTQ6/2B |  | Türstation-Quer TTQ 6/2 Aufputz -Softline- bronze | Türstation-Quer TTQ 6/2 Aufputz | -Softline- bronze | mit Softline-AUFPUTZRAHMEN, 2,5 mm starke Frontplatte, aufge- setzte Sprech- und Hörjalousie, 6 beleuchtbare Namenschild-Wipp- taster Farbe: dunkelbronze eloxiert Anordnung: QUERFORMAT, 2-reihig Außenmaß: B 356 x H 136 T 40 mm | 1 | 385 | 1 | 1 |  | EUR | STÜCK | A | 153
20554L |  | SET302/GL |  | SET 302/G weiß, Signalgeber Gong, WL | SET 302/G | weiß, Signalgeber Gong, WL | speziell für das Zweifamilienhaus konzipiert. Bestehend aus Softline-Türstation mit zwei Wipptasten TT 2/Up bel. mit 1 Wipp-Lichttaster Netzgerät NH 202 TV G 2 Haustelefonen HT 3002/3 Gong | 1 | 362 | 1 | 1 |  | EUR | STÜCK | A | 168
10180B |  | TT9B |  | Türstation TT 9 Unterputz -Softline- bronze | Türstation TT 9 Unterputz | -Softline- bronze | mit Softline-Rahmen, UP-Kasten, 2,5 mm starke Frontplatte, aufge- setzte Sprech- und Hörjalousie, 9 beleuchtbare Namenschild-Wipp- taster Farbe: dunkelbronze eloxiert Anordnung: 1-reihig Außenmaß: B 136 x H 495 mm UP-Maß: B 110 x H 469 x T 40 mm | 1 | 317 | 1 | 1 |  | EUR | STÜCK | A | 150
10270T |  | TT16/2T |  | Türstation TT 16/2 Unterputz -Softline- titan | Türstation TT 16/2 Unterputz | -Softline- titan | mit Softline-Rahmen, UP-Kasten, 2,5 mm starke Frontplatte, aufge- setzte Sprech- und Hörjalousie, 16 beleuchtbare Namenschild-Wipp- taster Farbe: titan lackiert Anordnung: 2-reihig | 1 | 521 | 1 | 1 |  | EUR | STÜCK | A | 150
20552L |  | SET302/L |  | SET 302 weiß, Signalgeber Summer, WL | SET 302 | weiß, Signalgeber Summer, WL | speziell für das Zweifamilienhaus konzipiert. Bestehend aus Softline-Türstation mit zwei Wipptasten TT 2/UP bel. mit 1 Wipp-Lichttaster Netzgerät NH 200 TV 2 Haustelefone HT 3003/2 | 1 | 285 | 1 | 1 |  | EUR | STÜCK | A | 168
10090T |  | TT0T |  | Türstation TT 0 Unterputz - Softline - titan | Türstation TT 0 Unterputz | - Softline - titan | mit Softline-Rahmen, UP-Kasten, 2,5 mm starke Frontplatte, aufge- setzte Sprech- und Hörjalousie, Farbe: titan lackiert Außenmaß: B 136 x H 181 mm UP-Maß: B 110 x H 155 x T 40 mm | 1 | 156 | 1 | 1 |  | EUR | STÜCK | A | 150
10090WL |  | TT0WL |  | Türstation TT 0 Unterputz - Softline - weiß mit WL | Türstation TT 0 Unterputz | - Softline - weiß mit WL | mit Softline-Rahmen, UP-Kasten, 2,5 mm starke Frontplatte, aufge- setzte Sprech- und Hörjalousie, 1 Wipp-Lichttaster Farbe: weiß 9016 | 1 | 150 | 1 | 1 |  | EUR | STÜCK | A | 150
10090BL |  | TT0BL |  | Türstation TT 0 Unterputz - Softline - bronze mit WL | Türstation TT 0 Unterputz | - Softline - bronze mit WL | mit Softline-Rahmen, UP-Kasten, 2,5 mm starke Frontplatte, aufge- setzte Sprech- und Hörjalousie, 1 Wipp-Lichttaster Farbe: dunkelbronze eloxiert | 1 | 150 | 1 | 1 |  | EUR | STÜCK | A | 150
10090SL |  | TT0SL |  | Türstation TT 0 Unterputz - Softline - silber mit WL | Türstation TT 0 Unterputz | - Softline - silber mit WL | mit Softline-Rahmen, UP-Kasten, 2,5 mm starke Frontplatte, aufge- setzte Sprech- und Hörjalousie, 1 Wipp-Lichttaster Farbe: silber eloxiert | 1 | 150 | 1 | 1 |  | EUR | STÜCK | A | 150
10090TL |  | TT0TL |  | Türstation TT 0 Unterputz - Softline - titan mit WL | Türstation TT 0 Unterputz | - Softline - titan mit WL | mit Softline-Rahmen, UP-Kasten, 2,5 mm starke Frontplatte, aufge- setzte Sprech- und Hörjalousie, 1 Wipp-Lichttaster Farbe: titan lackiert | 1 | 172 | 1 | 1 |  | EUR | STÜCK | A | 150
10100T |  | TT1T |  | Türstation TT 1 Unterputz -Softline- titan | Türstation TT 1 Unterputz | -Softline- titan | mit Softline-Rahmen, UP-Kasten, 2,5 mm starke Frontplatte, aufge- setzte Sprech- und Hörjalousie, 1 beleuchtbarer Namenschild-Wipp- taster Farbe: titan lackiert Anordnung: 1-reihig Außenmaß: B 136 x H 206 mm UP-Maß: B 110 x H 180 x T 40 mm | 1 | 181 | 1 | 1 |  | EUR | STÜCK | A | 150
10100WL |  | TT1WL |  | Türstation TT 1 Unterputz -Softline- weiß mit WL | Türstation TT 1 Unterputz | -Softline- weiß mit WL | mit Softline-Rahmen, UP-Kasten, 2,5 mm starke Frontplatte, aufge- setzte Sprech- und Hörjalousie, 1 beleuchtbarer Namenschild-Wipp- taster, 1 Wipp-Lichttaster Farbe: weiß 9016 Anordnung: 1-reihig | 1 | 172 | 1 | 1 |  | EUR | STÜCK | A | 150
10100BL |  | TT1BL |  | Türstation TT 1 Unterputz -Softline- bronze mit WL | Türstation TT 1 Unterputz | -Softline- bronze mit WL | mit Softline-Rahmen, UP-Kasten, 2,5 mm starke Frontplatte, aufge- setzte Sprech- und Hörjalousie, 1 beleuchtbarer Namenschild-Wipp- taster, 1 Wipp-Lichttaster Farbe: dunkelbronze eloxiert Anordnung: 1-reihig | 1 | 172 | 1 | 1 |  | EUR | STÜCK | A | 150
10100SL |  | TT1SL |  | Türstation TT 1 Unterputz -Softline- silber mit WL | Türstation TT 1 Unterputz | -Softline- silber mit WL | mit Softline-Rahmen, UP-Kasten, 2,5 mm starke Frontplatte, aufge- setzte Sprech- und Hörjalousie, 1 beleuchtbarer Namenschild-Wipp- taster, 1 Wipp-Lichttaster Farbe: silber eloxiert Anordnung: 1-reihig | 1 | 172 | 1 | 1 |  | EUR | STÜCK | A | 150
10100TL |  | TT1TL |  | Türstation TT 1 Unterputz -Softline- titan mit WL | Türstation TT 1 Unterputz | -Softline- titan mit WL | mit Softline-Rahmen, UP-Kasten, 2,5 mm starke Frontplatte, aufge- setzte Sprech- und Hörjalousie, 1 beleuchtbarer Namenschild-Wipp- taster, 1 Wipp-Lichttaster Farbe: titan lackiert Anordnung: 1-reihig | 1 | 197 | 1 | 1 |  | EUR | STÜCK | A | 150
10110T |  | TT2T |  | Türstation TT 2 Unterputz -Softline- titan | Türstation TT 2 Unterputz | -Softline- titan | mit Softline-Rahmen, UP-Kasten, 2,5 mm starke Frontplatte, aufge- setzte Sprech- und Hörjalousie, 2 beleuchtbare Namenschild-Wipp- taster Farbe: titan lackiert Anordnung: 1-reihig | 1 | 204 | 1 | 1 |  | EUR | STÜCK | A | 150
10110WL |  | TT2WL |  | Türstation TT 2 Unterputz -Softline- weiß mit WL | Türstation TT 2 Unterputz | -Softline- weiß mit WL | mit Softline-Rahmen, UP-Kasten, 2,5 mm starke Frontplatte, aufge- setzte Sprech- und Hörjalousie, 2 beleuchtbare Namenschild-Wipp- taster, 1 Wipp-Lichttaster Farbe: weiß 9016 Anordnung: 1-reihig | 1 | 192 | 1 | 1 |  | EUR | STÜCK | A | 150
10110BL |  | TT2BL |  | Türstation TT 2 Unterputz -Softline- bronze mit WL | Türstation TT 2 Unterputz | -Softline- bronze mit WL | mit Softline-Rahmen, UP-Kasten, 2,5 mm starke Frontplatte, aufge- setzte Sprech- und Hörjalousie, 2 beleuchtbare Namenschild-Wipp- taster, 1 Wipp-Lichttaster Farbe:dunkelbronze eloxiert Anordnung: 1-reihig | 1 | 192 | 1 | 1 |  | EUR | STÜCK | A | 150
10110SL |  | TT2SL |  | Türstation TT 2 Unterputz -Softline- silber mit WL | Türstation TT 2 Unterputz | -Softline- silber mit WL | mit Softline-Rahmen, UP-Kasten, 2,5 mm starke Frontplatte, aufge- setzte Sprech- und Hörjalousie, 2 beleuchtbare Namenschild-Wipp- taster, 1 Wipp-Lichttaster Farbe: silber eloxiert Anordnung: 1-reihig | 1 | 192 | 1 | 1 |  | EUR | STÜCK | A | 150
10110TL |  | TT2TL |  | Türstation TT 2 Unterputz -Softline- titan mit WL | Türstation TT 2 Unterputz | -Softline- titan mit WL | mit Softline-Rahmen, UP-Kasten, 2,5 mm starke Frontplatte, aufge- setzte Sprech- und Hörjalousie, 2 beleuchtbare Namenschild-Wipp- taster, 1 Wipp-Lichttaster Farbe: titan lackiert Anordnung: 1-reihig | 1 | 219 | 1 | 1 |  | EUR | STÜCK | A | 150
10120T |  | TT3T |  | Türstation TT 3 Unterputz -Softline- titan | Türstation TT 3 Unterputz | -Softline- titan | mit Softline-Rahmen, UP-Kasten, 2,5 mm starke Frontplatte, aufge- setzte Sprech- und Hörjalousie, 3 beleuchtbare Namenschild-Wipp- taster Farbe: titan lackiert Anordnung: 1-reihig | 1 | 226 | 1 | 1 |  | EUR | STÜCK | A | 150
10120WL |  | TT3WL |  | Türstation TT 3 Unterputz -Softline- weiß mit WL | Türstation TT 3 Unterputz | -Softline- weiß mit WL | mit Softline-Rahmen, UP-Kasten, 2,5 mm starke Frontplatte, aufge- setzte Sprech- und Hörjalousie, 3 beleuchtbare Namenschild-Wipp- taster, 1 Wipp-Lichttaster Farbe: weiß 9016 Anordnung: 1-reihig | 1 | 211 | 1 | 1 |  | EUR | STÜCK | A | 150
10120BL |  | TT3BL |  | Türstation TT 3 Unterputz -Softline- bronze mit WL | Türstation TT 3 Unterputz | -Softline- bronze mit WL | mit Softline-Rahmen, UP-Kasten, 2,5 mm starke Frontplatte, aufge- setzte Sprech- und Hörjalousie, 3 beleuchtbare Namenschild-Wipp- taster, 1 Wipp-Lichttaster Farbe: dunkelbronze eloxiert Anordnung: 1-reihig | 1 | 211 | 1 | 1 |  | EUR | STÜCK | A | 150
10120SL |  | TT3SL |  | Türstation TT 3 Unterputz -Softline- silber mit WL | Türstation TT 3 Unterputz | -Softline- silber mit WL | mit Softline-Rahmen, UP-Kasten, 2,5 mm starke Frontplatte, aufge- setzte Sprech- und Hörjalousie, 3 beleuchtbare Namenschild-Wipp- taster, 1 Wipp-Lichttaster Farbe: silber eloxiert Anordnung: 1-reihig | 1 | 211 | 1 | 1 |  | EUR | STÜCK | A | 150
10120TL |  | TT3TL |  | Türstation TT 3 Unterputz -Softline- titan mit WL | Türstation TT 3 Unterputz | -Softline- titan mit WL | mit Softline-Rahmen, UP-Kasten, 2,5 mm starke Frontplatte, aufge- setzte Sprech- und Hörjalousie, 3 beleuchtbare Namenschild-Wipp- taster, 1 Wipp-Lichttaster Farbe: titan lackiert Anordnung: 1-reihig | 1 | 242 | 1 | 1 |  | EUR | STÜCK | A | 150
10130T |  | TT4T |  | Türstation TT 4 Unterputz -Softline- titan | Türstation TT 4 Unterputz | -Softline- titan | mit Softline-Rahmen, UP-Kasten, 2,5 mm starke Frontplatte, aufge- setzte Sprech- und Hörjalousie, 4 beleuchtbare Namenschild-Wipp- taster Farbe: titan lackiert Anordnung: 1-reihig | 1 | 251 | 1 | 1 |  | EUR | STÜCK | A | 150
10130WL |  | TT4WL |  | Türstation TT 4 Unterputz -Softline- weiß mit WL | Türstation TT 4 Unterputz | -Softline- weiß mit WL | mit Softline-Rahmen, UP-Kasten, 2,5 mm starke Frontplatte, aufge- setzte Sprech- und Hörjalousie, 4 beleuchtbare Namenschild-Wipp- taster, 1 Wipp-Lichttaster Farbe: weiß 9016 Anordnung: 1-reihig | 1 | 232 | 1 | 1 |  | EUR | STÜCK | A | 150
13108B |  | AP2B |  | AP-Rahmen für TT 2 braun | AP-Rahmen für TT 2 | braun |  | 1 | 56 | 1 | 1 |  | EUR | STÜCK | A
10130BL |  | TT4BL |  | Türstation TT 4 Unterputz -Softline- bronze mit WL | Türstation TT 4 Unterputz | -Softline- bronze mit WL | mit Softline-Rahmen, UP-Kasten, 2,5 mm starke Frontplatte, aufge- setzte Sprech- und Hörjalousie, 4 beleuchtbare Namenschild-Wipp- taster, 1 Wipp-Lichttaster Farbe: dunkelbronze eloxiert Anordnung: 1-reihig | 1 | 232 | 1 | 1 |  | EUR | STÜCK | A | 150
10130SL |  | TT4SL |  | Türstation TT 4 Unterputz -Softline- silber mit WL | Türstation TT 4 Unterputz | -Softline- silber mit WL | mit Softline-Rahmen, UP-Kasten, 2,5 mm starke Frontplatte, aufge- setzte Sprech- und Hörjalousie, 4 beleuchtbare Namenschild-Wipp- taster, 1 Wipp-Lichttaster Farbe: silber eloxiert Anordnung: 1-reihig | 1 | 232 | 1 | 1 |  | EUR | STÜCK | A | 150
10130TL |  | TT4TL |  | Türstation TT 4 Unterputz -Softline- titan mit WL | Türstation TT 4 Unterputz | -Softline- titan mit WL | mit Softline-Rahmen, UP-Kasten, 2,5 mm starke Frontplatte, aufge- setzte Sprech- und Hörjalousie, 4 beleuchtbare Namenschild-Wipp- taster, 1 Wipp-Lichttaster Farbe: titan lackiert Anordnung: 1-reihig | 1 | 267 | 1 | 1 |  | EUR | STÜCK | A | 150
10140T |  | TT5T |  | Türstation TT 5 Unterputz -Softline- titan | Türstation TT 5 Unterputz | -Softline- titan | mit Softline-Rahmen, UP-Kasten, 2,5 mm starke Frontplatte, aufge- setzte Sprech- und Hörjalousie, 5 beleuchtbare Namenschild-Wipp- taster Farbe: titan lackiert Anordnung: 1-reihig | 1 | 273 | 1 | 1 |  | EUR | STÜCK | A | 150
10140WL |  | TT5WL |  | Türstation TT 5 Unterputz -Softline- weiß mit WL | Türstation TT 5 Unterputz | -Softline- weiß mit WL | mit Softline-Rahmen, UP-Kasten, 2,5 mm starke Frontplatte, aufge- setzte Sprech- und Hörjalousie, 5 beleuchtbare Namenschild-Wipp- taster,1 Wipp-Lichttaster Farbe: weiß 9016 Anordnung: 1-reihig | 1 | 252 | 1 | 1 |  | EUR | STÜCK | A | 150
10140BL |  | TT5BL |  | Türstation TT 5 Unterputz -Softline- bronze mit WL | Türstation TT 5 Unterputz | -Softline- bronze mit WL | mit Softline-Rahmen, UP-Kasten, 2,5 mm starke Frontplatte, aufge- setzte Sprech- und Hörjalousie, 5 beleuchtbare Namenschild-Wipp- taster, 1 Wipp-Lichttaster Farbe:dunkelbronze eloxiert Anordnung: 1-reihig | 1 | 252 | 1 | 1 |  | EUR | STÜCK | A | 150
10140SL |  | TT5SL |  | Türstation TT 5 Unterputz -Softline- silber mit WL | Türstation TT 5 Unterputz | -Softline- silber mit WL | mit Softline-Rahmen, UP-Kasten, 2,5 mm starke Frontplatte, aufge- setzte Sprech- und Hörjalousie, 5 beleuchtbare Namenschild-Wipp- taster, 1 Wipp-Lichttaster Farbe: silber eloxiert Anordnung: 1-reihig | 1 | 252 | 1 | 1 |  | EUR | STÜCK | A | 150
10140TL |  | TT5TL |  | Türstation TT 5 Unterputz -Softline- titan mit WL | Türstation TT 5 Unterputz | -Softline- titan mit WL | mit Softline-Rahmen, UP-Kasten, 2,5 mm starke Frontplatte, aufge- setzte Sprech- und Hörjalousie, 5 beleuchtbare Namenschild-Wipp- taster, 1 Wipp-Lichttaster Farbe: titan lackiert Anordnung: 1-reihig | 1 | 289 | 1 | 1 |  | EUR | STÜCK | A | 150
10150T |  | TT6T |  | Türstation TT 6 Unterputz -Softline- titan | Türstation TT 6 Unterputz | -Softline- titan | mit Softline-Rahmen, UP-Kasten, 2,5 mm starke Frontplatte, aufge- setzte Sprech- und Hörjalousie, 6 beleuchtbare Namenschild-Wipp- taster Farbe: titan lackiert Anordnung: 1-reihig | 1 | 296 | 1 | 1 |  | EUR | STÜCK | A | 150
10150WL |  | TT6WL |  | Türstation TT 6 Unterputz -Softline- weiß mit WL | Türstation TT 6 Unterputz | -Softline- weiß mit WL | mit Softline-Rahmen, UP-Kasten, 2,5 mm starke Frontplatte, aufge- setzte Sprech- und Hörjalousie, 6 beleuchtbare Namenschild-Wipp- taster, 1 Wipp-Lichttaster Farbe: weiß 9016 Anordnung: 1-reihig | 1 | 272 | 1 | 1 |  | EUR | STÜCK | A | 150
10150BL |  | TT6BL |  | Türstation TT 6 Unterputz -Softline- bronze mit WL | Türstation TT 6 Unterputz | -Softline- bronze mit WL | mit Softline-Rahmen, UP-Kasten, 2,5 mm starke Frontplatte, aufge- setzte Sprech- und Hörjalousie, 6 beleuchtbare Namenschild-Wipp- taster, 1 Wipp-Lichttaster Farbe: dunkelbronze eloxiert Anordnung: 1-reihig | 1 | 272 | 1 | 1 |  | EUR | STÜCK | A | 150
10150SL |  | TT6SL |  | Türstation TT 6 Unterputz -Softline- silber mit WL | Türstation TT 6 Unterputz | -Softline- silber mit WL | mit Softline-Rahmen, UP-Kasten, 2,5 mm starke Frontplatte, aufge- setzte Sprech- und Hörjalousie, 6 beleuchtbare Namenschild-Wipp- taster, 1 Wipp-Lichttaster Farbe: silber eloxiert Anordnung: 1-reihig | 1 | 272 | 1 | 1 |  | EUR | STÜCK | A | 150
10150TL |  | TT6TL |  | Türstation TT 6 Unterputz -Softline- titan mit WL | Türstation TT 6 Unterputz | -Softline- titan mit WL | mit Softline-Rahmen, UP-Kasten, 2,5 mm starke Frontplatte, aufge- setzte Sprech- und Hörjalousie, 6 beleuchtbare Namenschild-Wipp- taster, 1 Wipp-Lichttaster Farbe: titan lackiert Anordnung: 1-reihig | 1 | 313 | 1 | 1 |  | EUR | STÜCK | A | 150
10160T |  | TT7T |  | Türstation TT 7 Unterputz -Softline- titan | Türstation TT 7 Unterputz | -Softline- titan | mit Softline-Rahmen, UP-Kasten, 2,5 mm starke Frontplatte, aufge- setzte Sprech- und Hörjalousie, 7 beleuchtbare Namenschild-Wipp- taster Farbe: titan lackiert Anordnung: 1-reihig | 1 | 318 | 1 | 1 |  | EUR | STÜCK | A | 150
10160WL |  | TT7WL |  | Türstation TT 7 Unterputz -Softline- weiß mit WL | Türstation TT 7 Unterputz | -Softline- weiß mit WL | mit Softline-Rahmen, UP-Kasten, 2,5 mm starke Frontplatte, aufge- setzte Sprech- und Hörjalousie, 7 beleuchtbare Namenschild-Wipp- taster, 1 Wipp-Lichttaster Farbe: weiß 9016 Anordnung: 1-reihig | 1 | 291 | 1 | 1 |  | EUR | STÜCK | A | 150
10160BL |  | TT7BL |  | Türstation TT 7 Unterputz -Softline- bronze mit WL | Türstation TT 7 Unterputz | -Softline- bronze mit WL | mit Softline-Rahmen, UP-Kasten, 2,5 mm starke Frontplatte, aufge- setzte Sprech- und Hörjalousie, 7 beleuchtbare Namenschild-Wipp- taster, 1 Wipp-Lichttaster Farbe: dunkelbronze eloxiert Anordnung: 1-reihig | 1 | 291 | 1 | 1 |  | EUR | STÜCK | A | 150
10160SL |  | TT7SL |  | Türstation TT 7 Unterputz -Softline- silber mit WL | Türstation TT 7 Unterputz | -Softline- silber mit WL | mit Softline-Rahmen, UP-Kasten, 2,5 mm starke Frontplatte, aufge- setzte Sprech- und Hörjalousie, 7 beleuchtbare Namenschild-Wipp- taster, 1 Wipp-Lichttaster Farbe: silber eloxiert Anordnung: 1-reihig | 1 | 291 | 1 | 1 |  | EUR | STÜCK | A | 150
10160TL |  | TT7TL |  | Türstation TT 7 Unterputz -Softline- titan mit WL | Türstation TT 7 Unterputz | -Softline- titan mit WL | mit Softline-Rahmen, UP-Kasten, 2,5 mm starke Frontplatte, aufge- setzte Sprech- und Hörjalousie, 7 beleuchtbare Namenschild-Wipp- taster, 1 Wipp-Lichttaster Farbe: titan lackiert Anordnung: 1-reihig | 1 | 334 | 1 | 1 |  | EUR | STÜCK | A | 150
10170T |  | TT8T |  | Türstation TT 8 Unterputz -Softline- titan | Türstation TT 8 Unterputz | -Softline- titan | mit Softline-Rahmen, UP-Kasten, 2,5 mm starke Frontplatte, aufge- setzte Sprech- und Hörjalousie, 8 beleuchtbare Namenschild-Wipp- taster Farbe: titan lackiert Anordnung: 1-reihig | 1 | 343 | 1 | 1 |  | EUR | STÜCK | A | 150
10170WL |  | TT8WL |  | Türstation TT 8 Unterputz -Softline- weiß mit WL | Türstation TT 8 Unterputz | -Softline- weiß mit WL | mit Softline-Rahmen, UP-Kasten, 2,5 mm starke Frontplatte, aufge- setzte Sprech- und Hörjalousie, 8 beleuchtbare Namenschild-Wipp- taster, 1 Wipp-Lichttaster Farbe: weiß 9016 Anordnung: 1-reihig | 1 | 313 | 1 | 1 |  | EUR | STÜCK | A | 150
10170BL |  | TT8BL |  | Türstation TT 8 Unterputz -Softline- bronze mit WL | Türstation TT 8 Unterputz | -Softline- bronze mit WL | mit Softline-Rahmen, UP-Kasten, 2,5 mm starke Frontplatte, aufge- setzte Sprech- und Hörjalousie, 8 beleuchtbare Namenschild-Wipp- taster, 1 Wipp-Lichttaster Farbe: dunkelbronze eloxiert Anordnung: 1-reihig | 1 | 313 | 1 | 1 |  | EUR | STÜCK | A | 150
10170SL |  | TT8SL |  | Türstation TT 8 Unterputz -Softline- silber mit WL | Türstation TT 8 Unterputz | -Softline- silber mit WL | mit Softline-Rahmen, UP-Kasten, 2,5 mm starke Frontplatte, aufge- setzte Sprech- und Hörjalousie, 8 beleuchtbare Namenschild-Wipp- taster, 1 Wipp-Lichttaster Farbe: silber eloxiert Anordnung: 1-reihig | 1 | 313 | 1 | 1 |  | EUR | STÜCK | A | 150
10170TL |  | TT8TL |  | Türstation TT 8 Unterputz -Softline- titan mit WL | Türstation TT 8 Unterputz | -Softline- titan mit WL | mit Softline-Rahmen, UP-Kasten, 2,5 mm starke Frontplatte, aufge- setzte Sprech- und Hörjalousie, 8 beleuchtbare Namenschild-Wipp- taster, 1 Wipp-Lichttaster Farbe: titan lackiert Anordnung: 1-reihig | 1 | 359 | 1 | 1 |  | EUR | STÜCK | A | 150
10180T |  | TT9T |  | Türstation TT 9 Unterputz -Softline-titan | Türstation TT 9 Unterputz | -Softline-titan | mit Softline-Rahmen, UP-Kasten, 2,5 mm starke Frontplatte, aufge- setzte Sprech- und Hörjalousie, 9 beleuchtbare Namenschild-Wipp- taster Farbe: titan lackiert Anordnung: 1-reihig | 1 | 366 | 1 | 1 |  | EUR | STÜCK | A | 150
10180WL |  | TT9WL |  | Türstation TT 9 Unterputz -Softline-weiß mit WL | Türstation TT 9 Unterputz | -Softline-weiß mit WL | mit Softline-Rahmen, UP-Kasten, 2,5 mm starke Frontplatte, aufge- setzte Sprech- und Hörjalousie, 9 beleuchtbare Namenschild-Wipp- taster, 1 Wipp-Lichttaster Farbe: weiß 9016 Anordnung: 1-reihig | 1 | 333 | 1 | 1 |  | EUR | STÜCK | A | 150
10180BL |  | TT9BL |  | Türstation TT 9 Unterputz -Softline-bronze mit WL | Türstation TT 9 Unterputz | -Softline-bronze mit WL | mit Softline-Rahmen, UP-Kasten, 2,5 mm starke Frontplatte, aufge- setzte Sprech- und Hörjalousie, 9 beleuchtbare Namenschild-Wipp- taster,1 Wipp-Lichttaster Farbe: dunkelbronze eloxiert Anordnung: 1-reihig | 1 | 333 | 1 | 1 |  | EUR | STÜCK | A | 150
10180SL |  | TT9SL |  | Türstation TT 9 Unterputz -Softline-silber mit WL | Türstation TT 9 Unterputz | -Softline-silber mit WL | mit Softline-Rahmen, UP-Kasten, 2,5 mm starke Frontplatte, aufge- setzte Sprech- und Hörjalousie, 9 beleuchtbare Namenschild-Wipp- taster, 1 Wipp-Lichttaster Farbe: silber eloxiert Anordnung: 1-reihig | 1 | 333 | 1 | 1 |  | EUR | STÜCK | A | 150
10180TL |  | TT9TL |  | Türstation TT 9 Unterputz -Softline-titan mit WL | Türstation TT 9 Unterputz | -Softline-titan mit WL | mit Softline-Rahmen, UP-Kasten, 2,5 mm starke Frontplatte, aufge- setzte Sprech- und Hörjalousie, 9 beleuchtbare Namenschild-Wipp- taster, 1 Wipp-Lichttaster Farbe: titan lackiert Anordnung: 1-reihig | 1 | 382 | 1 | 1 |  | EUR | STÜCK | A | 150
10095T |  | TT0T |  | Türstation TT 0 Aufputz -Softline- titan | Türstation TT 0 Aufputz | -Softline- titan | mit Softline-AUFPUTZRAHMEN, 2,5 mm starke Frontplatte, aufge- setzte Sprech- und Hörjalousie, Farbe: titan lackiert Außenmaß: B 136 x H 181 x T 40 mm | 1 | 225 | 1 | 1 |  | EUR | STÜCK | A | 151
10095WL |  | TT0WL |  | Türstation TT 0 Aufputz -Softline- weiß mit WL | Türstation TT 0 Aufputz | -Softline- weiß mit WL | mit Softline-AUFPUTZRAHMEN, 2,5 mm starke Frontplatte, aufge- setzte Sprech- und Hörjalousie, Farbe: weiß 9016 | 1 | 210 | 1 | 1 |  | EUR | STÜCK | A | 151
10095BL |  | TT0BL |  | Türstation TT 0 Aufputz -Softline- bronze mit WL | Türstation TT 0 Aufputz | -Softline- bronze mit WL | mit Softline-AUFPUTZRAHMEN, 2,5 mm starke Frontplatte, aufge- setzte Sprech- und Hörjalousie, mit 1 Wipp-Lichttaster Farbe: dunkelbronze eloxiert | 1 | 210 | 1 | 1 |  | EUR | STÜCK | A | 151
10095SL |  | TT0SL |  | Türstation TT 0 Aufputz -Softline- silber mit WL | Türstation TT 0 Aufputz | -Softline- silber mit WL | mit Softline-AUFPUTZRAHMEN, 2,5 mm starke Frontplatte, aufge- setzte Sprech- und Hörjalousie, mit 1 Wipp-Lichttaster Farbe: silber eloxiert | 1 | 210 | 1 | 1 |  | EUR | STÜCK | A | 151
10095TL |  | TT0TL |  | Türstation TT 0 Aufputz -Softline- titan mit WL | Türstation TT 0 Aufputz | -Softline- titan mit WL | mit Softline-AUFPUTZRAHMEN, 2,5 mm starke Frontplatte, aufge- setzte Sprech- und Hörjalousie, mit 1 Wipp-Lichttaster Farbe: weiß 9016 | 1 | 241 | 1 | 1 |  | EUR | STÜCK | A | 151
10105T |  | TT1T |  | Türstation TT 1 Aufputz -Softline- titan | Türstation TT 1 Aufputz | -Softline- titan | mit Softline-AUFPUTZRAHMEN, 2,5 mm starke Frontplatte, aufge- setzte Sprech- und Hörjalousie, 1 beleuchtbarer Namenschild-Wipp- taster Farbe: titan lackiert Anordnung: 1-reihig Außenmaß: B 136 x H 206 x T 40 mm | 1 | 250 | 1 | 1 |  | EUR | STÜCK | A | 151
10105WL |  | TT1WL |  | Türstation TT 1 Aufputz -Softline- weiß mit WL | Türstation TT 1 Aufputz | -Softline- weiß mit WL | mit Softline-AUFPUTZRAHMEN, 2,5 mm starke Frontplatte, aufge- setzte Sprech- und Hörjalousie, 1 beleuchtbarer Namenschild-Wipp- taster, 1 Wipp-Lichttaster Farbe: weiß 9016 Anordnung: 1-reihig | 1 | 231 | 1 | 1 |  | EUR | STÜCK | A | 151
10105BL |  | TT1BL |  | Türstation TT 1 Aufputz -Softline- bronze mit WL | Türstation TT 1 Aufputz | -Softline- bronze mit WL | mit Softline-AUFPUTZRAHMEN, 2,5 mm starke Frontplatte, aufge- setzte Sprech- und Hörjalousie, 1 beleuchtbarer Namenschild-Wipp- taster, 1 Wipp-Lichttaster Farbe: dunkelbronze eloxiert Anordnung: 1-reihig | 1 | 231 | 1 | 1 |  | EUR | STÜCK | A | 151
10105SL |  | TT1SL |  | Türstation TT 1 Aufputz -Softline- silber mit WL | Türstation TT 1 Aufputz | -Softline- silber mit WL | mit Softline-AUFPUTZRAHMEN, 2,5 mm starke Frontplatte, aufge- setzte Sprech- und Hörjalousie, 1 beleuchtbarer Namenschild-Wipp- taster, 1 Wipp-Lichttaster Farbe: silber eloxiert Anordnung: 1-reihig | 1 | 231 | 1 | 1 |  | EUR | STÜCK | A | 151
10105TL |  | TT1TL |  | Türstation TT 1 Aufputz -Softline- titan mit WL | Türstation TT 1 Aufputz | -Softline- titan mit WL | mit Softline-AUFPUTZRAHMEN, 2,5 mm starke Frontplatte, aufge- setzte Sprech- und Hörjalousie, 1 beleuchtbarer Namenschild-Wipp- taster, 1 Wipp-Lichttaster Farbe: titan lackiert Anordnung: 1-reihig | 1 | 266 | 1 | 1 |  | EUR | STÜCK | A | 151
10115T |  | TT2T |  | Türstation TT 2 Aufputz -Softline-titan | Türstation TT 2 Aufputz | -Softline-titan | mit Softline-AUFPUTZRAHMEN, 2,5 mm starke Frontplatte, aufge- setzte Sprech- und Hörjalousie, 2 beleuchtbare Namenschild-Wipp- taster Farbe: titan lackiert Anordnung: 1-reihig | 1 | 272 | 1 | 1 |  | EUR | STÜCK | A | 151
10115WL |  | TT2WL |  | Türstation TT 2 Aufputz -Softline-weiß mit WL | Türstation TT 2 Aufputz | -Softline-weiß mit WL | mit Softline-AUFPUTZRAHMEN, 2,5 mm starke Frontplatte, aufge- setzte Sprech- und Hörjalousie, 2 beleuchtbare Namenschild-Wipp- taster, 1 Wipp-Lichttaster Farbe: weiß 9016 Anordnung: 1-reihig | 1 | 251 | 1 | 1 |  | EUR | STÜCK | A | 151
10115BL |  | TT2BL |  | Türstation TT 2 Aufputz -Softline-bronze mit WL | Türstation TT 2 Aufputz | -Softline-bronze mit WL | mit Softline-AUFPUTZRAHMEN, 2,5 mm starke Frontplatte, aufge- setzte Sprech- und Hörjalousie, 2 beleuchtbare Namenschild-Wipp- taster, 1 Wipp-Lichttaster Farbe: dunkelbronze eloxiert Anordnung: 1-reihig | 1 | 251 | 1 | 1 |  | EUR | STÜCK | A | 151
10115SL |  | TT2SL |  | Türstation TT 2 Aufputz -Softline-silber mit WL | Türstation TT 2 Aufputz | -Softline-silber mit WL | mit Softline-AUFPUTZRAHMEN, 2,5 mm starke Frontplatte, aufge- setzte Sprech- und Hörjalousie, 2 beleuchtbare Namenschild-Wipp- taster, 1 Wipp-Lichttaster Farbe: silber eloxiert Anordnung: 1-reihig | 1 | 251 | 1 | 1 |  | EUR | STÜCK | A | 151
10115TL |  | TT2TL |  | Türstation TT 2 Aufputz -Softline-titan mit WL | Türstation TT 2 Aufputz | -Softline-titan mit WL | mit Softline-AUFPUTZRAHMEN, 2,5 mm starke Frontplatte, aufge- setzte Sprech- und Hörjalousie, 2 beleuchtbare Namenschild-Wipp- taster, 1 Wipp-Lichttaster Farbe: titan lackiert Anordnung: 1-reihig | 1 | 288 | 1 | 1 |  | EUR | STÜCK | A | 151
10125T |  | TT3T |  | Türstation TT 3 Aufputz -Softline- titan | Türstation TT 3 Aufputz | -Softline- titan | mit Softline-AUFPUTZRAHMEN, 2,5 mm starke Frontplatte, aufge- setzte Sprech- und Hörjalousie, 3 beleuchtbare Namenschild-Wipp- taster Farbe: titan lackiert Anordnung: 1-reihig | 1 | 294 | 1 | 1 |  | EUR | STÜCK | A | 151
10125WL |  | TT3WL |  | Türstation TT 3 Aufputz -Softline- weiß mit WL | Türstation TT 3 Aufputz | -Softline- weiß mit WL | mit Softline-AUFPUTZRAHMEN, 2,5 mm starke Frontplatte, aufge- setzte Sprech- und Hörjalousie, 3 beleuchtbare Namenschild-Wipp- taster, 1 Wipp-Lichttaster Farbe: weiß 9016 Anordnung: 1-reihig | 1 | 271 | 1 | 1 |  | EUR | STÜCK | A | 151
10125BL |  | TT3BL |  | Türstation TT 3 Aufputz -Softline- bronze mit WL | Türstation TT 3 Aufputz | -Softline- bronze mit WL | mit Softline-AUFPUTZRAHMEN, 2,5 mm starke Frontplatte, aufge- setzte Sprech- und Hörjalousie, 3 beleuchtbare Namenschild-Wipp- taster, 1 Wipp-Lichttaster Farbe: dunkelbronze eloxiert Anordnung: 1-reihig | 1 | 271 | 1 | 1 |  | EUR | STÜCK | A | 151
10125SL |  | TT3SL |  | Türstation TT 3 Aufputz -Softline- silber mit WL | Türstation TT 3 Aufputz | -Softline- silber mit WL | mit Softline-AUFPUTZRAHMEN, 2,5 mm starke Frontplatte, aufge- setzte Sprech- und Hörjalousie, 3 beleuchtbare Namenschild-Wipp- taster, 1 Wipp-Lichttaster Farbe: silber eloxiert Anordnung: 1-reihig | 1 | 271 | 1 | 1 |  | EUR | STÜCK | A | 151
10125TL |  | TT3TL |  | Türstation TT 3 Aufputz -Softline- titan mit WL | Türstation TT 3 Aufputz | -Softline- titan mit WL | mit Softline-AUFPUTZRAHMEN, 2,5 mm starke Frontplatte, aufge- setzte Sprech- und Hörjalousie, 3 beleuchtbare Namenschild-Wipp- taster, 1 Wipp-Lichttaster Farbe: titan lackiert Anordnung: 1-reihig | 1 | 311 | 1 | 1 |  | EUR | STÜCK | A | 151
10135T |  | TT4T |  | Türstation TT 4 Aufputz -Softline- titan | Türstation TT 4 Aufputz | -Softline- titan | mit Softline-AUFPUTZRAHMEN, 2,5 mm starke Frontplatte, aufge- setzte Sprech- und Hörjalousie, 4 beleuchtbare Namenschild-Wipp- taster Farbe: titan lackiert Anordnung: 1-reihig | 1 | 318 | 1 | 1 |  | EUR | STÜCK | A | 151
10135WL |  | TT4WL |  | Türstation TT 4 Aufputz -Softline- weiß mit WL | Türstation TT 4 Aufputz | -Softline- weiß mit WL | mit Softline-AUFPUTZRAHMEN, 2,5 mm starke Frontplatte, aufge- setzte Sprech- und Hörjalousie, 4 beleuchtbare Namenschild-Wipp- taster, 1 Wipp-Lichttaster Farbe: weiß 9016 Anordnung: 1-reihig | 1 | 291 | 1 | 1 |  | EUR | STÜCK | A | 151
10135BL |  | TT4BL |  | Türstation TT 4 Aufputz -Softline- bronze mit WL | Türstation TT 4 Aufputz | -Softline- bronze mit WL | mit Softline-AUFPUTZRAHMEN, 2,5 mm starke Frontplatte, aufge- setzte Sprech- und Hörjalousie, 4 beleuchtbare Namenschild-Wipp- taster, 1 Wipp-Lichttaster Farbe: dunkelbronze eloxiert Anordnung: 1-reihig | 1 | 291 | 1 | 1 |  | EUR | STÜCK | A | 151
10135SL |  | TT4SL |  | Türstation TT 4 Aufputz -Softline- silber mit WL | Türstation TT 4 Aufputz | -Softline- silber mit WL | mit Softline-AUFPUTZRAHMEN, 2,5 mm starke Frontplatte, aufge- setzte Sprech- und Hörjalousie, 4 beleuchtbare Namenschild-Wipp- taster, 1 Wipp-Lichttaster Farbe: silber eloxiert Anordnung: 1-reihig | 1 | 291 | 1 | 1 |  | EUR | STÜCK | A | 151
10135TL |  | TT4TL |  | Türstation TT 4 Aufputz -Softline- titan mit WL | Türstation TT 4 Aufputz | -Softline- titan mit WL | mit Softline-AUFPUTZRAHMEN, 2,5 mm starke Frontplatte, aufge- setzte Sprech- und Hörjalousie, 4 beleuchtbare Namenschild-Wipp- taster, 1 Wipp-Lichttaster Farbe: titan lackiert Anordnung: 1-reihig | 1 | 334 | 1 | 1 |  | EUR | STÜCK | A | 151
10145T |  | TT5T |  | Türstation TT 5 Aufputz -Softline- titan | Türstation TT 5 Aufputz | -Softline- titan | mit Softline-AUFPUTZRAHMEN, 2,5 mm starke Frontplatte, aufge- setzte Sprech- und Hörjalousie, 5 beleuchtbare Namenschild-Wipp- taster Farbe: titan lackiert Anordnung: 1-reihig | 1 | 342 | 1 | 1 |  | EUR | STÜCK | A | 151
10145WL |  | TT5WL |  | Türstation TT 5 Aufputz -Softline- weiß mit WL | Türstation TT 5 Aufputz | -Softline- weiß mit WL | mit Softline-AUFPUTZRAHMEN, 2,5 mm starke Frontplatte, aufge- setzte Sprech- und Hörjalousie, 5 beleuchtbare Namenschild-Wipp- taster, 1 Wipp-Lichttaster Farbe: weiß 9016 Anordnung: 1-reihig | 1 | 312 | 1 | 1 |  | EUR | STÜCK | A | 151
10145BL |  | TT5BL |  | Türstation TT 5 Aufputz -Softline- bronze mit WL | Türstation TT 5 Aufputz | -Softline- bronze mit WL | mit Softline-AUFPUTZRAHMEN, 2,5 mm starke Frontplatte, aufge- setzte Sprech- und Hörjalousie, 5 beleuchtbare Namenschild-Wipp- taster Farbe: dunkelbronze eloxiert Anordnung: 1-reihig | 1 | 312 | 1 | 1 |  | EUR | STÜCK | A | 151
10145SL |  | TT5SL |  | Türstation TT 5 Aufputz -Softline- silber mit WL | Türstation TT 5 Aufputz | -Softline- silber mit WL | mit Softline-AUFPUTZRAHMEN, 2,5 mm starke Frontplatte, aufge- setzte Sprech- und Hörjalousie, 5 beleuchtbare Namenschild-Wipp- taster Farbe: silber eloxiert Anordnung: 1-reihig | 1 | 312 | 1 | 1 |  | EUR | STÜCK | A | 151
10145TL |  | TT5TL |  | Türstation TT 5 Aufputz -Softline- titan mit WL | Türstation TT 5 Aufputz | -Softline- titan mit WL | mit Softline-AUFPUTZRAHMEN, 2,5 mm starke Frontplatte, aufge- setzte Sprech- und Hörjalousie, 5 beleuchtbare Namenschild-Wipp- taster, 1 Wipp-Lichttaster Farbe: titan lackiert Anordnung: 1-reihig | 1 | 358 | 1 | 1 |  | EUR | STÜCK | A | 151
10155T |  | TT6T |  | Türstation TT 6 Aufputz -Softline- titan | Türstation TT 6 Aufputz | -Softline- titan | mit Softline-AUFPUTZRAHMEN, 2,5 mm starke Frontplatte, aufge- setzte Sprech- und Hörjalousie, 6 beleuchtbare Namenschild-Wipp- taster Farbe: titan lackiert Anordnung: 1-reihig | 1 | 365 | 1 | 1 |  | EUR | STÜCK | A | 151
10155WL |  | TT6WL |  | Türstation TT 6 Aufputz -Softline- weiß mit WL | Türstation TT 6 Aufputz | -Softline- weiß mit WL | mit Softline-AUFPUTZRAHMEN, 2,5 mm starke Frontplatte, aufge- setzte Sprech- und Hörjalousie, 6 beleuchtbare Namenschild-Wipp- taster, 1 Wipp-Lichttaster, Farbe: weiß 9016 Anordnung: 1-reihig | 1 | 332 | 1 | 1 |  | EUR | STÜCK | A | 151
10155BL |  | TT6BL |  | Türstation TT 6 Aufputz -Softline- bronze mit WL | Türstation TT 6 Aufputz | -Softline- bronze mit WL | mit Softline-AUFPUTZRAHMEN, 2,5 mm starke Frontplatte, aufge- setzte Sprech- und Hörjalousie, 6 beleuchtbare Namenschild-Wipp- taster, 1 Wipp-Lichttaster Farbe:dunkelbronze eloxiert Anordnung: 1-reihig | 1 | 332 | 1 | 1 |  | EUR | STÜCK | A | 151
10155SL |  | TT6SL |  | Türstation TT 6 Aufputz -Softline- silber mit WL | Türstation TT 6 Aufputz | -Softline- silber mit WL | mit Softline-AUFPUTZRAHMEN, 2,5 mm starke Frontplatte, aufge- setzte Sprech- und Hörjalousie, 6 beleuchtbare Namenschild-Wipp- taster, 1 Wipp-Lichttaster Farbe: silber eloxiert Anordnung: 1-reihig | 1 | 332 | 1 | 1 |  | EUR | STÜCK | A | 151
10155TL |  | TT6TL |  | Türstation TT 6 Aufputz -Softline- titan mit WL | Türstation TT 6 Aufputz | -Softline- titan mit WL | mit Softline-AUFPUTZRAHMEN, 2,5 mm starke Frontplatte, aufge- setzte Sprech- und Hörjalousie, 6 beleuchtbare Namenschild-Wipp- taster, 1 Wipp-Lichttaster Farbe: titan lackiert Anordnung: 1-reihig | 1 | 381 | 1 | 1 |  | EUR | STÜCK | A | 151
10220WL |  | TT6/2WL |  | Türstation TT 6/2 Unterputz -Softline- weiß, mit WL | Türstation TT 6/2 Unterputz | -Softline- weiß, mit WL | mit Softline-Rahmen, UP-Kasten 2,5 mm starke Frontplatte, aufgesetzte Sprech- und Hörjalousie, 6 beleuchtbare Namenschild-Wipp- taster, 1 Wipp-Lichttaster, Farbe: weiß 9016 Anordnung: 2-reihig | 1 | 306 | 1 | 1 |  | EUR | STÜCK | A | 150
10165T |  | TT7T |  | Türstation TT 7 Aufputz -Softline- titan | Türstation TT 7 Aufputz | -Softline- titan | mit Softline-AUFPUTZRAHMEN, 2,5 mm starke Frontplatte, aufge- setzte Sprech- und Hörjalousie, 7 beleuchtbare Namenschild-Wipp- taster Farbe: titan lackiert Anordnung: 1-reihig | 1 | 390 | 1 | 1 |  | EUR | STÜCK | A | 151
10165WL |  | TT7WL |  | Türstation TT 7 Aufputz -Softline- weiß mit WL | Türstation TT 7 Aufputz | -Softline- weiß mit WL | mit Softline-AUFPUTZRAHMEN, 2,5 mm starke Frontplatte, aufge- setzte Sprech- und Hörjalousie, 7 beleuchtbare Namenschild-Wipp- taster, 1 Wipp-Lichttaster Farbe: weiß 9016 Anordnung: 1-reihig | 1 | 353 | 1 | 1 |  | EUR | STÜCK | A | 151
10165BL |  | TT7BL |  | Türstation TT 7 Aufputz -Softline- bronze mit WL | Türstation TT 7 Aufputz | -Softline- bronze mit WL | mit Softline-AUFPUTZRAHMEN, 2,5 mm starke Frontplatte, aufge- setzte Sprech- und Hörjalousie, 7 beleuchtbare Namenschild-Wipp- taster, 1 Wipp-Lichttaster Farbe: dunkelbronze eloxiert Anordnung: 1-reihig | 1 | 353 | 1 | 1 |  | EUR | STÜCK | A | 151
10165SL |  | TT7SL |  | Türstation TT 7 Aufputz -Softline- silber mit WL | Türstation TT 7 Aufputz | -Softline- silber mit WL | mit Softline-AUFPUTZRAHMEN, 2,5 mm starke Frontplatte, aufge- setzte Sprech- und Hörjalousie, 7 beleuchtbare Namenschild-Wipp- taster, 1 Wipp-Lichttaster Farbe: silber eloxiert Anordnung: 1-reihig | 1 | 353 | 1 | 1 |  | EUR | STÜCK | A | 151
10165TL |  | TT7TL |  | Türstation TT 7 Aufputz -Softline- titan mit WL | Türstation TT 7 Aufputz | -Softline- titan mit WL | mit Softline-AUFPUTZRAHMEN, 2,5 mm starke Frontplatte, aufge- setzte Sprech- und Hörjalousie, 7 beleuchtbare Namenschild-Wipp- taster, 1 Wipp-Lichttaster Farbe: titan lackiert Anordnung: 1-reihig | 1 | 406 | 1 | 1 |  | EUR | STÜCK | A | 151
10175T |  | TT8T |  | Türstation TT 8 Aufputz -Softline- titan | Türstation TT 8 Aufputz | -Softline- titan | mit Softline-AUFPUTZRAHMEN, 2,5 mm starke Frontplatte, aufge- setzte Sprech- und Hörjalousie, 8 beleuchtbare Namenschild-Wipp- taster Farbe: titan lackiert Anordnung: 1-reihig | 1 | 411 | 1 | 1 |  | EUR | STÜCK | A | 151
10175WL |  | TT8WL |  | Türstation TT 8 Aufputz -Softline- weiß mit WL | Türstation TT 8 Aufputz | -Softline- weiß mit WL | mit Softline-AUFPUTZRAHMEN, 2,5 mm starke Frontplatte, aufge- setzte Sprech- und Hörjalousie, 8 beleuchtbare Namenschild-Wipp- taster, 1 Wipp-Lichttaster, Farbe: weiß 9016 Anordnung: 1-reihig | 1 | 371 | 1 | 1 |  | EUR | STÜCK | A | 151
10175BL |  | TT8BL |  | Türstation TT 8 Aufputz -Softline- bronze mit WL | Türstation TT 8 Aufputz | -Softline- bronze mit WL | mit Softline-AUFPUTZRAHMEN, 2,5 mm starke Frontplatte, aufge- setzte Sprech- und Hörjalousie, 8 beleuchtbare Namenschild-Wipp- taster, 1 Wipp-Lichttaster Farbe: dunkelbronze eloxiert Anordnung: 1-reihig | 1 | 371 | 1 | 1 |  | EUR | STÜCK | A | 151
10175SL |  | TT8SL |  | Türstation TT 8 Aufputz -Softline- silber mit WL | Türstation TT 8 Aufputz | -Softline- silber mit WL | mit Softline-AUFPUTZRAHMEN, 2,5 mm starke Frontplatte, aufge- setzte Sprech- und Hörjalousie, 8 beleuchtbare Namenschild-Wipp- taster, 1 Wipp-Lichttaster Farbe: silber eloxiert Anordnung: 1-reihig | 1 | 371 | 1 | 1 |  | EUR | STÜCK | A | 151
10175TL |  | TT8TL |  | Türstation TT 8 Aufputz -Softline- titan mit WL | Türstation TT 8 Aufputz | -Softline- titan mit WL | mit Softline-AUFPUTZRAHMEN, 2,5 mm starke Frontplatte, aufge- setzte Sprech- und Hörjalousie, 8 beleuchtbare Namenschild-Wipp- taster, 1 Wipp-Lichttaster Farbe: titan lackiert Anordnung: 1-reihig | 1 | 427 | 1 | 1 |  | EUR | STÜCK | A | 151
10185T |  | TT9T |  | Türstation TT 9 Aufputz -Softline- titan | Türstation TT 9 Aufputz | -Softline- titan | mit Softline-AUFPUTZRAHMEN, 2,5 mm starke Frontplatte, aufge- setzte Sprech- und Hörjalousie, 9 beleuchtbare Namenschild-Wipp- taster Farbe: titan lackiert Anordnung: 1-reihig | 1 | 433 | 1 | 1 |  | EUR | STÜCK | A | 151
10185WL |  | TT9WL |  | Türstation TT 9 Aufputz -Softline- weiß mit WL | Türstation TT 9 Aufputz | -Softline- weiß mit WL | mit Softline-AUFPUTZRAHMEN, 2,5 mm starke Frontplatte, aufge- setzte Sprech- und Hörjalousie, 9 beleuchtbare Namenschild-Wipp- taster, 1 Wipp-Lichttaster, Farbe: weiß 9016 Anordnung: 1-reihig | 1 | 391 | 1 | 1 |  | EUR | STÜCK | A | 151
10185BL |  | TT9BL |  | Türstation TT 9 Aufputz -Softline- bronze mit WL | Türstation TT 9 Aufputz | -Softline- bronze mit WL | mit Softline-AUFPUTZRAHMEN, 2,5 mm starke Frontplatte, aufge- setzte Sprech- und Hörjalousie, 9 beleuchtbare Namenschild-Wipp- taster, 1 Wipp-Lichttaster Farbe: dunkelbronze eloxiert Anordnung: 1-reihig | 1 | 391 | 1 | 1 |  | EUR | STÜCK | A | 151
10185SL |  | TT9SL |  | Türstation TT 9 Aufputz -Softline- silber mit WL | Türstation TT 9 Aufputz | -Softline- silber mit WL | mit Softline-AUFPUTZRAHMEN, 2,5 mm starke Frontplatte, aufge- setzte Sprech- und Hörjalousie, 9 beleuchtbare Namenschild-Wipp- taster, 1 Wipp-Lichttaster Farbe: silber eloxiert Anordnung: 1-reihig | 1 | 391 | 1 | 1 |  | EUR | STÜCK | A | 151
10185TL |  | TT9TL |  | Türstation TT 9 Aufputz -Softline- titan mit WL | Türstation TT 9 Aufputz | -Softline- titan mit WL | mit Softline-AUFPUTZRAHMEN, 2,5 mm starke Frontplatte, aufge- setzte Sprech- und Hörjalousie, 9 beleuchtbare Namenschild-Wipp- taster, 1 Wipp-Lichttaster Farbe: titan lackiert Anordnung: 1-reihig | 1 | 449 | 1 | 1 |  | EUR | STÜCK | A | 151
10210T |  | TT4/2T |  | Türstation TT 4/2 Unterputz -Softline-titan | Türstation TT 4/2 Unterputz | -Softline-titan | mit Softline-Rahmen, UP-Kasten, 2,5 mm starke Frontplatte, aufge- setzte Sprech- und Hörjalousie, 4 beleuchtbare Namenschild-Wipp- taster Farbe: Titan lackiert Anordnung: 2-reihig | 1 | 289 | 1 | 1 |  | EUR | STÜCK | A | 150
10210WL |  | TT4/2WL |  | Türstation TT 4/2 Unterputz -Softline-weiß mit WL | Türstation TT 4/2 Unterputz | -Softline-weiß mit WL | mit Softline-Rahmen, UP-Kasten, 2,5 mm starke Frontplatte, aufge- setzte Sprech- und Hörjalousie, 4 beleuchtbare Namenschild-Wipp- taster, 1 Wipp-Lichttaster Farbe: weiß 9016 Anordnung: 2-reihig | 1 | 266 | 1 | 1 |  | EUR | STÜCK | A | 150
10210BL |  | TT4/2BL |  | Türstation TT 4/2 Unterputz -Softline-bronze mit WL | Türstation TT 4/2 Unterputz | -Softline-bronze mit WL | mit Softline-Rahmen, UP-Kasten, 2,5 mm starke Frontplatte, aufge- setzte Sprech- und Hörjalousie, 4 beleuchtbare Namenschild-Wipp- taster, 1 Wipp-Lichttaster Farbe: dunkelbronze eloxiert Anordnung: 2-reihig | 1 | 266 | 1 | 1 |  | EUR | STÜCK | A | 150
10210SL |  | TT4/2SL |  | Türstation TT 4/2 Unterputz -Softline-silber mit WL | Türstation TT 4/2 Unterputz | -Softline-silber mit WL | mit Softline-Rahmen, UP-Kasten, 2,5 mm starke Frontplatte, aufge- setzte Sprech- und Hörjalousie, 4 beleuchtbare Namenschild-Wipp- taster, 1 Wipp-Lichttaster Farbe: silber eloxiert Anordnung: 2-reihig | 1 | 266 | 1 | 1 |  | EUR | STÜCK | A | 150
10210TL |  | TT4/2TL |  | Türstation TT 4/2 Unterputz -Softline-titan mit WL | Türstation TT 4/2 Unterputz | -Softline-titan mit WL | mit Softline-Rahmen, UP-Kasten, 2,5 mm starke Frontplatte, aufge- setzte Sprech- und Hörjalousie, 4 beleuchtbare Namenschild-Wipp- taster, 1 Wipp-Lichttaster Farbe: titan lackiert Anordnung: 2-reihig | 1 | 305 | 1 | 1 |  | EUR | STÜCK | A | 150
10220T |  | TT6/2T |  | Türstation TT 6/2 Unterputz -Softline- titan | Türstation TT 6/2 Unterputz | -Softline- titan | mit Softline-Rahmen, UP-Kasten, 2,5 mm starke Frontplatte, aufge- setzte Sprech- und Hörjalousie, 6 beleuchtbare Namenschild-Wipp- taster Farbe: titan lackiert Anordnung: 2-reihig | 1 | 335 | 1 | 1 |  | EUR | STÜCK | A | 150
10220BL |  | TT6/2BL |  | Türstation TT 6/2 Unterputz -Softline- bronze mit WL | Türstation TT 6/2 Unterputz | -Softline- bronze mit WL | mit Softline-Rahmen, UP-Kasten, 2,5 mm starke Frontplatte, aufge- setzte Sprech- und Hörjalousie, 6 beleuchtbare Namenschild-Wipp- taster, 1 Wipp-Lichttaster Farbe: dunkelbronze eloxiert Anordnung: 2-reihig | 1 | 306 | 1 | 1 |  | EUR | STÜCK | A | 150
10220SL |  | TT6/2SL |  | Türstation TT 6/2 Unterputz -Softline- silber mit WL | Türstation TT 6/2 Unterputz | -Softline- silber mit WL | mit Softline-Rahmen, UP-Kasten, 2,5 mm starke Frontplatte, aufge- setzter Sprech- und Hörjalousie, 6 beleuchtbare Namenschild-Wipp- taster, 1 Wipp-Lichttaster Farbe: silber eloxiert Anordnung: 2-reihig | 1 | 306 | 1 | 1 |  | EUR | STÜCK | A | 150
10220TL |  | TT6/2TL |  | Türstation TT 6/2 Unterputz -Softline- titan mit WL | Türstation TT 6/2 Unterputz | -Softline- titan mit WL | mit Softline-Rahmen, UP-Kasten, 2,5 mm starke Frontplatte, aufge- setzter Sprech- und Hörjalousie, 6 beleuchtbare Namenschild- Wipptaster, 1 Wipp-Lichttaster Farbe: titan lackiert Anordnung: 2-reihig | 1 | 351 | 1 | 1 |  | EUR | STÜCK | A | 150
10230T |  | TT8/2T |  | Türstation TT 8/2 Unterputz -Softline- titan | Türstation TT 8/2 Unterputz | -Softline- titan | mit Softline-Rahmen, UP-Kasten, 2,5 mm starke Frontplatte, aufge- setzte Sprech- und Hörjalousie, 8 beleuchtbare Namenschild-Wipp- taster Farbe: titan lackiert Anordnung: 2-reihig | 1 | 374 | 1 | 1 |  | EUR | STÜCK | A | 150
10230WL |  | TT8/2WL |  | Türstation TT 8/2 Unterputz -Softline- weiß mit WL | Türstation TT 8/2 Unterputz | -Softline- weiß mit WL | mit Softline-Rahmen, UP-Kasten, 2,5 mm starke Frontplatte, aufge- setzte Sprech- und Hörjalousie, 8 beleuchtbare Namenschild-Wipp- taster, 1 Wipp-Lichttaster Farbe: weiß 9016 Anordnung: 2-reihig | 1 | 339 | 1 | 1 |  | EUR | STÜCK | A | 150
10230BL |  | TT8/2BL |  | Türstation TT 8/2 Unterputz -Softline- bronze mit WL | Türstation TT 8/2 Unterputz | -Softline- bronze mit WL | mit Softline-Rahmen, UP-Kasten, 2,5 mm starke Frontplatte, aufge- setzte Sprech- und Hörjalousie, 8 beleuchtbare Namenschild-Wipp- taster, 1 Wipp-Lichttaster Farbe: dunkelbronze eloxiert Anordnung: 2-reihig | 1 | 339 | 1 | 1 |  | EUR | STÜCK | A | 150
10230SL |  | TT8/2SL |  | Türstation TT 8/2 Unterputz -Softline- silber mit WL | Türstation TT 8/2 Unterputz | -Softline- silber mit WL | mit Softline-Rahmen, UP-Kasten, 2,5 mm starke Frontplatte, aufge- setzte Sprech- und Hörjalousie, 8 beleuchtbare Namenschild-Wipp- taster, 1 Wipp-Lichttaster Farbe: silber eloxiert Anordnung: 2-reihig | 1 | 339 | 1 | 1 |  | EUR | STÜCK | A | 150
10230TL |  | TT8/2TL |  | Türstation TT 8/2 Unterputz -Softline- titan mit WL | Türstation TT 8/2 Unterputz | -Softline- titan mit WL | mit Softline-Rahmen, UP-Kasten, 2,5 mm starke Frontplatte, aufge- setzte Sprech- und Hörjalousie, 8 beleuchtbare Namenschild-Wipp- taster, 1 Wipp-Lichttaster Farbe: titan lackiert Anordnung: 2-reihig | 1 | 390 | 1 | 1 |  | EUR | STÜCK | A | 150
10240T |  | TT10/2T |  | Türstation TT 10/2 Unterputz -Softline- titan | Türstation TT 10/2 Unterputz | -Softline- titan | mit Softline-Rahmen, UP-Kasten, 2,5 mm starke Frontplatte, aufge- setzte Sprech- und Hörjalousie, 10 beleuchtbare Namenschild-Wipp- taster Farbe: titan lackiert Anordnung: 2-reihig | 1 | 413 | 1 | 1 |  | EUR | STÜCK | A | 150
10240WL |  | TT10/2WL |  | Türstation TT 10/2 Unterputz -Softline- weiß mit WL | Türstation TT 10/2 Unterputz | -Softline- weiß mit WL | mit Softline-Rahmen, UP-Kasten, 2,5 mm starke Frontplatte, aufge- setzte Sprech- und Hörjalousie, 10 beleuchtbare Namenschild-Wipp- taster, 1 Wipp-Lichttaster Farbe: weiß 9016 Anordnung: 2-reihig | 1 | 374 | 1 | 1 |  | EUR | STÜCK | A | 150
10240BL |  | TT10/2BL |  | Türstation TT 10/2 Unterputz -Softline- bronze mit WL | Türstation TT 10/2 Unterputz | -Softline- bronze mit WL | mit Softline-Rahmen, UP-Kasten, 2,5 mm starke Frontplatte, aufge- setzte Sprech- und Hörjalousie, 10 beleuchtbare Namenschild-Wipp- taster, 1 Wipp-Lichttaster Farbe: dunkelbronze eloxiert Anordnung: 2-reihig | 1 | 374 | 1 | 1 |  | EUR | STÜCK | A | 150
10240SL |  | TT10/2SL |  | Türstation TT 10/2 Unterputz -Softline- silber mit WL | Türstation TT 10/2 Unterputz | -Softline- silber mit WL | mit Softline-Rahmen, UP-Kasten, 2,5 mm starke Frontplatte, aufge- setzte Sprech- und Hörjalousie, 10 beleuchtbare Namenschild-Wipp- taster, 1 Wipp-Lichttaster Farbe: silber eloxiert Anordnung: 2-reihig | 1 | 374 | 1 | 1 |  | EUR | STÜCK | A | 150
10240TL |  | TT10/2TL |  | Türstation TT 10/2 Unterputz -Softline- titan mit WL | Türstation TT 10/2 Unterputz | -Softline- titan mit WL | mit Softline-Rahmen, UP-Kasten, 2,5 mm starke Frontplatte, aufge- setzte Sprech- und Hörjalousie, 10 beleuchtbare Namenschild-Wipp- taster, 1 Wipp-Lichttaster, Farbe: titan lackiert Anordnung: 2-reihig | 1 | 429 | 1 | 1 |  | EUR | STÜCK | A | 150
10250T |  | TT12/2T |  | Türstation TT 12/2 Unterputz -Softline- titan | Türstation TT 12/2 Unterputz | -Softline- titan | mit Softline-Rahmen, UP-Kasten, 2,5 mm starke Frontplatte, aufge- setzte Sprech- und Hörjalousie, 12 beleuchtbare Namenschild-Wipp- taster Farbe: titan lackiert Anordnung: 2-reihig | 1 | 452 | 1 | 1 |  | EUR | STÜCK | A | 150
10250WL |  | TT12/2WL |  | Türstation TT 12/2 Unterputz -Softline- weiß mit WL | Türstation TT 12/2 Unterputz | -Softline- weiß mit WL | mit Softline-Rahmen, UP-Kasten, 2,5 mm starke Frontplatte, aufge- setzte Sprech- und Hörjalousie, 12 beleuchtbare Namenschild-Wipp- taster, 1 Wipp-Lichttaster Farbe: weiß 9016 Anordnung: 2-reihig | 1 | 407 | 1 | 1 |  | EUR | STÜCK | A | 150
10250BL |  | TT12/2BL |  | Türstation TT 12/2 Unterputz -Softline- bronze mit WL | Türstation TT 12/2 Unterputz | -Softline- bronze mit WL | mit Softline-Rahmen, UP-Kasten, 2,5 mm starke Frontplatte, aufge- setzte Sprech- und Hörjalousie, 12 beleuchtbare Namenschild-Wipp- taster, 1 Wipp-Lichttaster Farbe: dunkelbronze eloxiert Anordnung: 2-reihig | 1 | 407 | 1 | 1 |  | EUR | STÜCK | A | 150
10250SL |  | TT12/2SL |  | Türstation TT 12/2 Unterputz -Softline- silber mit WL | Türstation TT 12/2 Unterputz | -Softline- silber mit WL | mit Softline-Rahmen, UP-Kasten, 2,5 mm starke Frontplatte, aufge- setzte Sprech- und Hörjalousie, 12 beleuchtbare Namenschild-Wipp- taster, 1 Wipp-Lichttaster Farbe: silber eloxiert Anordnung: 2-reihig | 1 | 407 | 1 | 1 |  | EUR | STÜCK | A | 150
10250TL |  | TT12/2TL |  | Türstation TT 12/2 Unterputz -Softline- titan mit WL | Türstation TT 12/2 Unterputz | -Softline- titan mit WL | mit Softline-Rahmen, UP-Kasten, 2,5 mm starke Frontplatte, aufge- setzte Sprech- und Hörjalousie, 12 beleuchtbare Namenschild-Wipp- taster, 1 Wipp-Lichttaster, Farbe: titan lackiert Anordnung: 2-reihig | 1 | 468 | 1 | 1 |  | EUR | STÜCK | A | 150
10260T |  | TT14/2T |  | Türstation TT 14/2 Unterputz -Softline- titan | Türstation TT 14/2 Unterputz | -Softline- titan | mit Softline-Rahmen, UP-Kasten, 2,5 mm starke Frontplatte, aufge- setzte Sprech- und Hörjalousie, 14 beleuchtbare Namenschild-Wipp- taster Farbe: titan lackiert Anordnung: 2-reihig | 1 | 488 | 1 | 1 |  | EUR | STÜCK | A | 150
10260WL |  | TT14/2WL |  | Türstation TT 14/2 Unterputz -Softline- weiß mit WL | Türstation TT 14/2 Unterputz | -Softline- weiß mit WL | mit Softline-Rahmen, UP-Kasten, 2,5 mm starke Frontplatte, aufge- setzte Sprech- und Hörjalousie, 14 beleuchtbare Namenschild-Wipp- taster, 1 Wipp-Lichttaster Farbe: weiß 9016 Anordnung: 2-reihig | 1 | 439 | 1 | 1 |  | EUR | STÜCK | A | 150
10260BL |  | TT14/2BL |  | Türstation TT 14/2 Unterputz -Softline- bronze mit WL | Türstation TT 14/2 Unterputz | -Softline- bronze mit WL | mit Softline-Rahmen, UP-Kasten, 2,5 mm starke Frontplatte, aufge- setzte Sprech- und Hörjalousie, 14 beleuchtbare Namenschild-Wipp- taster, 1 Wipp-Lichttaster Farbe: dunkelbronze eloxiert Anordnung: 2-reihig | 1 | 439 | 1 | 1 |  | EUR | STÜCK | A | 150
10260SL |  | TT14/2SL |  | Türstation TT 14/2 Unterputz -Softline- silber mit WL | Türstation TT 14/2 Unterputz | -Softline- silber mit WL | mit Softline-Rahmen, UP-Kasten, 2,5 mm starke Frontplatte, aufge- setzte Sprech- und Hörjalousie, 14 beleuchtbare Namenschild-Wipp- taster1, Wipp-Lichttaster Farbe: silber eloxiert Anordnung: 2-reihig | 1 | 439 | 1 | 1 |  | EUR | STÜCK | A | 150
10260TL |  | TT14/2TL |  | Türstation TT 14/2 Unterputz -Softline- titan mit WL | Türstation TT 14/2 Unterputz | -Softline- titan mit WL | mit Softline-Rahmen, UP-Kasten, 2,5 mm starke Frontplatte, aufge- setzte Sprech- und Hörjalousie, 14 beleuchtbare Namenschild-Wipp- taster, 1 Wipp-Lichttaster, Farbe: titan lackiert Anordnung: 2-reihig | 1 | 504 | 1 | 1 |  | EUR | STÜCK | A | 150
10270WL |  | TT16/2WL |  | Türstation TT 16/2 Unterputz -Softline- weiß mit WL | Türstation TT 16/2 Unterputz | -Softline- weiß mit WL | mit Softline-Rahmen, UP-Kasten, 2,5 mm starke Frontplatte, aufge- setzte Sprech- und Hörjalousie, 16 beleuchtbare Namenschild-Wipp- taster,1 Wipp-Lichttaster Farbe: weiß 9016 Anordnung: 2-reihig | 1 | 468 | 1 | 1 |  | EUR | STÜCK | A | 150
10270BL |  | TT16/2BL |  | Türstation TT 16/2 Unterputz -Softline- bronze mit WL | Türstation TT 16/2 Unterputz | -Softline- bronze mit WL | mit Softline-Rahmen, UP-Kasten, 2,5 mm starke Frontplatte, aufge- setzte Sprech- und Hörjalousie, 16 beleuchtbare Namenschild-Wipp- taster, 1 Wipp-Lichttaster Farbe: dunkelbronze eloxiert Anordnung: 2-reihig | 1 | 468 | 1 | 1 |  | EUR | STÜCK | A | 150
10270SL |  | TT16/2SL |  | Türstation TT 16/2 Unterputz -Softline- silber mit WL | Türstation TT 16/2 Unterputz | -Softline- silber mit WL | mit Softline-Rahmen, UP-Kasten, 2,5 mm starke Frontplatte, aufge- setzte Sprech- und Hörjalousie, 16 beleuchtbare Namenschild-Wipp- taster, 1 Wipp-Lichttaster, Farbe:silber eloxiert Anordnung: 2-reihig | 1 | 468 | 1 | 1 |  | EUR | STÜCK | A | 150
10270TL |  | TT16/2TL |  | Türstation TT 16/2 Unterputz -Softline- titan mit WL | Türstation TT 16/2 Unterputz | -Softline- titan mit WL | mit Softline-Rahmen, UP-Kasten, 2,5 mm starke Frontplatte, aufge- setzte Sprech- und Hörjalousie, 16 beleuchtbare Namenschild-Wipp- taster, 1 Wipp-Lichttaster Farbe: titan lackiert Anordnung: 2-reihig | 1 | 537 | 1 | 1 |  | EUR | STÜCK | A | 150
10280T |  | TT18/2T |  | Türstation TT 18/2 Unterputz -Softline- titan | Türstation TT 18/2 Unterputz | -Softline- titan | mit Softline-Rahmen, UP-Kasten, 2,5 mm starke Frontplatte, aufge- setzte Sprech- und Hörjalousie, 18 beleuchtbare Namenschild-Wipp- taster Farbe: titan lackiert Anordnung: 2-reihig | 1 | 557 | 1 | 1 |  | EUR | STÜCK | A | 150
10280WL |  | TT18/2WL |  | Türstation TT 18/2 Unterputz -Softline- weiß mit WL | Türstation TT 18/2 Unterputz | -Softline- weiß mit WL | mit Softline-Rahmen, UP-Kasten, 2,5 mm starke Frontplatte, aufge- setzte Sprech- und Hörjalousie, 18 beleuchtbare Namenschild-Wipp- taster, 1 Wipp-Lichttaster Farbe: weiß 9016 Anordnung: 2-reihig | 1 | 499 | 1 | 1 |  | EUR | STÜCK | A | 150
10280BL |  | TT18/2BL |  | Türstation TT 18/2 Unterputz -Softline- bronze mit WL | Türstation TT 18/2 Unterputz | -Softline- bronze mit WL | mit Softline-Rahmen, UP-Kasten, 2,5 mm starke Frontplatte, aufge- setzte Sprech- und Hörjalousie, 18 beleuchtbare Namenschild-Wipp- taster, 1 Wipp-Lichttaster Farbe: dunkelbronze eloxiert Anordnung: 2-reihig | 1 | 499 | 1 | 1 |  | EUR | STÜCK | A | 150
10280SL |  | TT18/2SL |  | Türstation TT 18/2 Unterputz -Softline- silber mit WL | Türstation TT 18/2 Unterputz | -Softline- silber mit WL | mit Softline-Rahmen, UP-Kasten, 2,5 mm starke Frontplatte, aufge- setzte Sprech- und Hörjalousie, 18 beleuchtbare Namenschild-Wipp- taster, 1 Wipp-Lichttaster Farbe: silber eloxiert Anordnung: 2-reihig | 1 | 499 | 1 | 1 |  | EUR | STÜCK | A | 150
10280TL |  | TT18/2TL |  | Türstation TT 18/2 Unterputz -Softline- titan mit WL | Türstation TT 18/2 Unterputz | -Softline- titan mit WL | mit Softline-Rahmen, UP-Kasten, 2,5 mm starke Frontplatte, aufge- setzte Sprech- und Hörjalousie, 18 beleuchtbare Namenschild-Wipp- taster, 1 Wipp-Lichttaster Farbe: titan lackiert Anordnung: 2-reihig | 1 | 573 | 1 | 1 |  | EUR | STÜCK | A | 150
10290T |  | TT20/2T |  | Türstation TT 20/2 Unterputz -Softline- titan | Türstation TT 20/2 Unterputz | -Softline- titan | mit Softline-Rahmen, UP-Kasten, 2,5 mm starke Frontplatte, aufge- setzte Sprech- und Hörjalousie, 20 beleuchtbare Namenschild-Wipp- taster Farbe: titan lackiert Anordnung: 2-reihig | 1 | 594 | 1 | 1 |  | EUR | STÜCK | A | 150
10290WL |  | TT20/2WL |  | Türstation TT 20/2 Unterputz -Softline- weiß mit WL | Türstation TT 20/2 Unterputz | -Softline- weiß mit WL | mit Softline-Rahmen, UP-Kasten, 2,5 mm starke Frontplatte, aufge- setzte Sprech- und Hörjalousie, 20 beleuchtbare Namenschild-Wipp- taster, 1 Wipp-Lichttaster Farbe: weiß 9016 Anordnung: 2-reihig | 1 | 531 | 1 | 1 |  | EUR | STÜCK | A | 150
10290BL |  | TT20/2BL |  | Türstation TT 20/2 Unterputz -Softline- bronze mit WL | Türstation TT 20/2 Unterputz | -Softline- bronze mit WL | mit Softline-Rahmen, UP-Kasten, 2,5 mm starke Frontplatte, aufge- setzte Sprech- und Hörjalousie, 20 beleuchtbare Namenschild-Wipp- taster, 1 Wipp-Lichttaster Farbe: dunkelbronze eloxiert Anordnung: 2-reihig | 1 | 531 | 1 | 1 |  | EUR | STÜCK | A | 150
10290SL |  | TT20/2SL |  | Türstation TT 20/2 Unterputz -Softline- silber mit WL | Türstation TT 20/2 Unterputz | -Softline- silber mit WL | mit Softline-Rahmen, UP-Kasten, 2,5 mm starke Frontplatte, aufge- setzte Sprech- und Hörjalousie, 20 beleuchtbare Namenschild-Wipp- taster, 1 Wipp-Lichttaster, Farbe: silber eloxiert Anordnung: 2-reihig | 1 | 531 | 1 | 1 |  | EUR | STÜCK | A | 150
10290TL |  | TT20/2TL |  | Türstation TT 20/2 Unterputz -Softline- titan mit WL | Türstation TT 20/2 Unterputz | -Softline- titan mit WL | mit Softline-Rahmen, UP-Kasten, 2,5 mm starke Frontplatte, aufge- setzte Sprech- und Hörjalousie, 20 beleuchtbare Namenschild-Wipp- taster, 1 Wipp-Lichttaster Farbe: titan lackiert Anordnung: 2-reihig | 1 | 610 | 1 | 1 |  | EUR | STÜCK | A | 150
10215T |  | TT4/2T |  | Türstation TT 4/2 Aufputz -Softline- titan | Türstation TT 4/2 Aufputz | -Softline- titan | mit Softline-AUFPUTZRAHMEN, 2,5 mm starke Frontplatte, aufge- setzte Sprech- und Hörjalousie, 4 beleuchtbare Namenschild-Wipp- taster Farbe: titan lackiert Anordnung: 2-reihig | 1 | 340 | 1 | 1 |  | EUR | STÜCK | A | 151
10215WL |  | TT4/2WL |  | Türstation TT 4/2 Aufputz -Softline- weiß mit WL | Türstation TT 4/2 Aufputz | -Softline- weiß mit WL | mit Softline-AUFPUTZRAHMEN, 2,5 mm starke Frontplatte, aufge- setzte Sprech- und Hörjalousie, 4 beleuchtbare Namenschild-Wipp- taster, 1 Wipp-Lichttaster, Farbe: weiß 9016 Anordnung: 2-reihig | 1 | 311 | 1 | 1 |  | EUR | STÜCK | A | 151
10215BL |  | TT4/2BL |  | Türstation TT 4/2 Aufputz -Softline- bronze mit WL | Türstation TT 4/2 Aufputz | -Softline- bronze mit WL | mit Softline-AUFPUTZRAHMEN, 2,5 mm starke Frontplatte, aufge- setzte Sprech- und Hörjalousie, 4 beleuchtbare Namenschild-Wipp- taster, 1 Wipp-Lichttaster Farbe: dunkelbronze eloxiert Anordnung: 2-reihig | 1 | 311 | 1 | 1 |  | EUR | STÜCK | A | 151
10215SL |  | TT4/2SL |  | Türstation TT 4/2 Aufputz -Softline- silber mit WL | Türstation TT 4/2 Aufputz | -Softline- silber mit WL | mit Softline-AUFPUTZRAHMEN, 2,5 mm starke Frontplatte, aufge- setzte Sprech- und Hörjalousie, 4 beleuchtbare Namenschild-Wipp- taster, 1 Wipp-Lichttaster Farbe: silber eloxiert Anordnung: 2-reihig | 1 | 311 | 1 | 1 |  | EUR | STÜCK | A | 151
10215TL |  | TT4/2TL |  | Türstation TT 4/2 Aufputz -Softline- titan mit WL | Türstation TT 4/2 Aufputz | -Softline- titan mit WL | mit Softline-AUFPUTZRAHMEN, 2,5 mm starke Frontplatte, aufge- setzte Sprech- und Hörjalousie, 4 beleuchtbare Namenschild-Wipp- taster, 1 Wipp-Lichttaster Farbe: titan lackiert Anordnung: 2-reihig | 1 | 356 | 1 | 1 |  | EUR | STÜCK | A | 151
10225T |  | TT6/2T |  | Türstation TT 6/2 Aufputz -Softline- titan | Türstation TT 6/2 Aufputz | -Softline- titan | mit Softline-AUFPUTZRAHMEN, 2,5 mm starke Frontplatte, aufge- setzte Sprech- und Hörjalousie, 6 beleuchtbare Namenschild-Wipp- taster Farbe: titan lackiert Anordnung: 2-reihig | 1 | 387 | 1 | 1 |  | EUR | STÜCK | A | 151
10225WL |  | TT6/2WL |  | Türstation TT 6/2 Aufputz -Softline- weiß mit WL | Türstation TT 6/2 Aufputz | -Softline- weiß mit WL | mit Softline-AUFPUTZRAHMEN, 2,5 mm starke Frontplatte, aufge- setzte Sprech- und Hörjalousie, 6 beleuchtbare Namenschild-Wipp- taster, 1 Wipp-Lichttaster, Farbe: weiß 9016 Anordnung: 2-reihig | 1 | 351 | 1 | 1 |  | EUR | STÜCK | A | 151
10225BL |  | TT6/2BL |  | Türstation TT 6/2 Aufputz -Softline- bronze mit WL | Türstation TT 6/2 Aufputz | -Softline- bronze mit WL | mit Softline-AUFPUTZRAHMEN, 2,5 mm starke Frontplatte, aufge- setzte Sprech- und Hörjalousie, 6 beleuchtbare Namenschild-Wipp- taster, 1 Wipp-Lichttaster Farbe: dunkelbronze eloxiert Anordnung: 2-reihig | 1 | 351 | 1 | 1 |  | EUR | STÜCK | A | 151
10225SL |  | TT6/2SL |  | Türstation TT 6/2 Aufputz -Softline- silber mit WL | Türstation TT 6/2 Aufputz | -Softline- silber mit WL | mit Softline-AUFPUTZRAHMEN, 2,5 mm starke Frontplatte, aufge- setzte Sprech- und Hörjalousie, 6 beleuchtbare Namenschild-Wipp- taster, 1 Wipp-Lichttaster Farbe: silber eloxiert Anordnung: 2-reihig | 1 | 351 | 1 | 1 |  | EUR | STÜCK | A | 151
10225TL |  | TT6/2TL |  | Türstation TT 6/2 Aufputz -Softline- titan mit WL | Türstation TT 6/2 Aufputz | -Softline- titan mit WL | mit Softline-AUFPUTZRAHMEN, 2,5 mm starke Frontplatte, aufge- setzte Sprech- und Hörjalousie, 6 beleuchtbare Namenschild-Wipp- taster, 1 Wipp-Lichttaster Farbe: titan lackiert Anordnung: 2-reihig | 1 | 404 | 1 | 1 |  | EUR | STÜCK | A | 151
10235T |  | TT8/2T |  | Türstation TT 8/2 Aufputz -Softline- titan | Türstation TT 8/2 Aufputz | -Softline- titan | mit Softline-AUFPUTZRAHMEN, 2,5 mm starke Frontplatte, aufge- setzte Sprech- und Hörjalousie, 8 beleuchtbare Namenschild-Wipp- taster Farbe: titan lackiert Anordnung: 2-reihig | 1 | 426 | 1 | 1 |  | EUR | STÜCK | A | 151
10235WL |  | TT8/2WL |  | Türstation TT 8/2 Aufputz -Softline- weiß mit WL | Türstation TT 8/2 Aufputz | -Softline- weiß mit WL | mit Softline-AUFPUTZRAHMEN, 2,5 mm starke Frontplatte, aufge- setzte Sprech- und Hörjalousie, 8 beleuchtbare Namenschild-Wipp- taster, 1 Wipp-Lichttaster Farbe: weiß 9016 Anordnung: 2-reihig | 1 | 384 | 1 | 1 |  | EUR | STÜCK | A | 151
10235BL |  | TT8/2BL |  | Türstation TT 8/2 Aufputz -Softline- bronze mit WL | Türstation TT 8/2 Aufputz | -Softline- bronze mit WL | mit Softline-AUFPUTZRAHMEN, 2,5 mm starke Frontplatte, aufge- setzte Sprech- und Hörjalousie, 8 beleuchtbare Namenschild-Wipp- taster, 1 Wipp-Lichttaster Farbe: dunkelbronze eloxiert Anordnung: 2-reihig | 1 | 384 | 1 | 1 |  | EUR | STÜCK | A | 151
10235SL |  | TT8/2SL |  | Türstation TT 8/2 Aufputz -Softline- silber mit WL | Türstation TT 8/2 Aufputz | -Softline- silber mit WL | mit Softline-AUFPUTZRAHMEN, 2,5 mm starke Frontplatte, aufge- setzte Sprech- und Hörjalousie, 8 beleuchtbare Namenschild-Wipp- taster, 1 Wipp-Lichttaster Farbe: silber eloxiert Anordnung: 2-reihig | 1 | 384 | 1 | 1 |  | EUR | STÜCK | A | 151
10235TL |  | TT8/2TL |  | Türstation TT 8/2 Aufputz -Softline- titan mit WL | Türstation TT 8/2 Aufputz | -Softline- titan mit WL | mit Softline-AUFPUTZRAHMEN, 2,5 mm starke Frontplatte, aufge- setzte Sprech- und Hörjalousie, 8 beleuchtbare Namenschild-Wipp- taster, 1 Wipp-Lichttaster Farbe: titan lackiert Anordnung: 2-reihig | 1 | 442 | 1 | 1 |  | EUR | STÜCK | A | 151
10245T |  | TT10/2T |  | Türstation TT 10/2 Aufputz -Softline- titan | Türstation TT 10/2 Aufputz | -Softline- titan | mit Softline-AUFPUTZRAHMEN, 2,5 mm starke Frontplatte, aufge- setzte Sprech- und Hörjalousie, 10 beleuchtbare Namenschild-Wipp- taster Farbe: titan lackiert Anordnung: 2-reihig | 1 | 464 | 1 | 1 |  | EUR | STÜCK | A | 151
10245WL |  | TT10/2WL |  | Türstation TT 10/2 Aufputz -Softline- weiß mit WL | Türstation TT 10/2 Aufputz | -Softline- weiß mit WL | mit Softline-AUFPUTZRAHMEN, 2,5 mm starke Frontplatte, aufge- setzte Sprech- und Hörjalousie, 10 beleuchtbare Namenschild-Wipp- taster, 1 Wipp-Lichttaster, Farbe: weiß 9016 Anordnung: 2-reihig | 1 | 418 | 1 | 1 |  | EUR | STÜCK | A | 151
10245BL |  | TT10/2BL |  | Türstation TT 10/2 Aufputz -Softline- bronze mit WL | Türstation TT 10/2 Aufputz | -Softline- bronze mit WL | mit Softline-AUFPUTZRAHMEN, 2,5 mm starke Frontplatte, aufge- setzte Sprech- und Hörjalousie, 10 beleuchtbare Namenschild-Wipp- taster, 1 Wipp-Lichttaster Farbe: dunkelbronze eloxiert Anordnung: 2-reihig | 1 | 418 | 1 | 1 |  | EUR | STÜCK | A | 151
10245SL |  | TT10/2SL |  | Türstation TT 10/2 Aufputz -Softline- silber mit WL | Türstation TT 10/2 Aufputz | -Softline- silber mit WL | mit Softline-AUFPUTZRAHMEN, 2,5 mm starke Frontplatte, aufge- setzte Sprech- und Hörjalousie, 10 beleuchtbare Namenschild-Wipp- taster, 1 Wipp-Lichttaster Farbe: silber eloxiert Anordnung: 2-reihig | 1 | 418 | 1 | 1 |  | EUR | STÜCK | A | 151
10245TL |  | TT10/2TL |  | Türstation TT 10/2 Aufputz -Softline- titan mit WL | Türstation TT 10/2 Aufputz | -Softline- titan mit WL | mit Softline-AUFPUTZRAHMEN, 2,5 mm starke Frontplatte, aufge- setzte Sprech- und Hörjalousie, 10 beleuchtbare Namenschild-Wipp- taster, 1 Wipp-Lichttaster Farbe: titan lackiert Anordnung: 2-reihig | 1 | 480 | 1 | 1 |  | EUR | STÜCK | A | 151
10255T |  | TT12/2T |  | Türstation TT 12/2 Aufputz -Softline- titan | Türstation TT 12/2 Aufputz | -Softline- titan | mit Softline-AUFPUTZRAHMEN, 2,5 mm starke Frontplatte, aufge- setzte Sprech- und Hörjalousie, 12 beleuchtbare Namenschild-Wipp- taster Farbe: Titan lackiert Anordnung: 2-reihig | 1 | 503 | 1 | 1 |  | EUR | STÜCK | A | 151
10255WL |  | TT12/2WL |  | Türstation TT 12/2 Aufputz -Softline- weiß mit WL | Türstation TT 12/2 Aufputz | -Softline- weiß mit WL | mit Softline-AUFPUTZRAHMEN, 2,5 mm starke Frontplatte, aufge- setzte Sprech- und Hörjalousie, 12 beleuchtbare Namenschild-Wipp- taster, 1 Wipp-Lichttaster, Farbe: weiß 9016 Anordnung: 2-reihig | 1 | 452 | 1 | 1 |  | EUR | STÜCK | A | 151
10255BL |  | TT12/2BL |  | Türstation TT 12/2 Aufputz -Softline- bronze mit WL | Türstation TT 12/2 Aufputz | -Softline- bronze mit WL | mit Softline-AUFPUTZRAHMEN, 2,5 mm starke Frontplatte, aufge- setzte Sprech- und Hörjalousie, 12 beleuchtbare Namenschild-Wipp- taster, 1 Wipp-Lichttaster Farbe: dunkelbronze eloxiert Anordnung: 2-reihig | 1 | 452 | 1 | 1 |  | EUR | STÜCK | A | 151
10255SL |  | TT12/2SL |  | Türstation TT 12/2 Aufputz -Softline- silber mit WL | Türstation TT 12/2 Aufputz | -Softline- silber mit WL | mit Softline-AUFPUTZRAHMEN, 2,5 mm starke Frontplatte, aufge- setzte Sprech- und Hörjalousie, 12 beleuchtbare Namenschild-Wipp- taster, 1 Wipp-Lichttaster Farbe: silber eloxiert Anordnung: 2-reihig | 1 | 452 | 1 | 1 |  | EUR | STÜCK | A | 151
10255TL |  | TT12/2TL |  | Türstation TT 12/2 Aufputz -Softline- titan mit WL | Türstation TT 12/2 Aufputz | -Softline- titan mit WL | mit Softline-AUFPUTZRAHMEN, 2,5 mm starke Frontplatte, aufge- setzte Sprech- und Hörjalousie, 12 beleuchtbare Namenschild-Wipp- taster, 1 Wipp-Lichttaster Farbe: titan lackiert Anordnung: 2-reihig | 1 | 519 | 1 | 1 |  | EUR | STÜCK | A | 151
10265T |  | TT14/2T |  | Türstation TT 14/2 Aufputz -Softline- titan | Türstation TT 14/2 Aufputz | -Softline- titan | mit Softline-AUFPUTZRAHMEN, 2,5 mm starke Frontplatte, aufge- setzte Sprech- und Hörjalousie, 14 beleuchtbare Namenschild-Wipp- taster Farbe: titan lackiert Anordnung: 2-reihig | 1 | 537 | 1 | 1 |  | EUR | STÜCK | A | 151
10265WL |  | TT14/2WL |  | Türstation TT 14/2 Aufputz -Softline- weiß mit WL | Türstation TT 14/2 Aufputz | -Softline- weiß mit WL | mit Softline-AUFPUTZRAHMEN, 2,5 mm starke Frontplatte, aufge- setzte Sprech- und Hörjalousie, 14 beleuchtbare Namenschild-Wipp- taster,1 Wipp-Lichttaster, Farbe: weiß 9016 Anordnung: 2-reihig | 1 | 482 | 1 | 1 |  | EUR | STÜCK | A | 151
10265BL |  | TT14/2BL |  | Türstation TT 14/2 Aufputz -Softline- bronze mit WL | Türstation TT 14/2 Aufputz | -Softline- bronze mit WL | mit Softline-AUFPUTZRAHMEN, 2,5 mm starke Frontplatte, aufge- setzte Sprech- und Hörjalousie, 14 beleuchtbare Namenschild-Wipp- taster1, Wipp-Lichttaster Farbe: dunkelbronze eloxiert Anordnung: 2-reihig | 1 | 482 | 1 | 1 |  | EUR | STÜCK | A | 151
10265SL |  | TT14/2SL |  | Türstation TT 14/2 Aufputz -Softline- silber mit WL | Türstation TT 14/2 Aufputz | -Softline- silber mit WL | mit Softline-AUFPUTZRAHMEN, 2,5 mm starke Frontplatte, aufge- setzte Sprech- und Hörjalousie, 14 beleuchtbare Namenschild-Wipp- taster, 1 Wipp-Lichttaster Farbe: silber eloxiert Anordnung: 2-reihig | 1 | 482 | 1 | 1 |  | EUR | STÜCK | A | 151
10265TL |  | TT14/2TL |  | Türstation TT 14/2 Aufputz -Softline- titan mit WL | Türstation TT 14/2 Aufputz | -Softline- titan mit WL | mit Softline-AUFPUTZRAHMEN, 2,5 mm starke Frontplatte, aufge- setzte Sprech- und Hörjalousie, 14 beleuchtbare Namenschild-Wipp- taster, 1 Wipp-Lichttaster Farbe: titan lackiert Anordnung: 2-reihig | 1 | 553 | 1 | 1 |  | EUR | STÜCK | A | 151
10275T |  | TT16/2T |  | Türstation TT 16/2 Aufputz -Softline- titan | Türstation TT 16/2 Aufputz | -Softline- titan | mit Softline-AUFPUTZRAHMEN, 2,5 mm starke Frontplatte, aufge- setzte Sprech- und Hörjalousie, 16 beleuchtbare Namenschild-Wipp- taster Farbe: titan lackiert Anordnung: 2-reihig | 1 | 572 | 1 | 1 |  | EUR | STÜCK | A | 151
10275WL |  | TT16/2WL |  | Türstation TT 16/2 Aufputz -Softline- weiß mit WL | Türstation TT 16/2 Aufputz | -Softline- weiß mit WL | mit Softline-AUFPUTZRAHMEN, 2,5 mm starke Frontplatte, aufge- setzte Sprech- und Hörjalousie, 16 beleuchtbare Namenschild-Wipp- taster, 1 Wipp-Lichttaster Farbe: weiß 9016 Anordnung: 2-reihig | 1 | 513 | 1 | 1 |  | EUR | STÜCK | A | 151
10275BL |  | TT16/2BL |  | Türstation TT 16/2 Aufputz -Softline- bronze mit WL | Türstation TT 16/2 Aufputz | -Softline- bronze mit WL | mit Softline-AUFPUTZRAHMEN, 2,5 mm starke Frontplatte, aufge- setzte Sprech- und Hörjalousie, 16 beleuchtbare Namenschild-Wipp- taster, 1 Wipp-Lichttaster Farbe: dunkelbronze eloxiert Anordnung: 2-reihig | 1 | 513 | 1 | 1 |  | EUR | STÜCK | A | 151
10275SL |  | TT16/2SL |  | Türstation TT 16/2 Aufputz -Softline- silber mit WL | Türstation TT 16/2 Aufputz | -Softline- silber mit WL | mit Softline-AUFPUTZRAHMEN, 2,5 mm starke Frontplatte, aufge- setzte Sprech- und Hörjalousie, 16 beleuchtbare Namenschild-Wipp- taster, 1 Wipp-Lichttaster Farbe: silber eloxiert Anordnung: 2-reihig | 1 | 513 | 1 | 1 |  | EUR | STÜCK | A | 151
10275TL |  | TT16/2TL |  | Türstation TT 16/2 Aufputz -Softline- titan mit WL | Türstation TT 16/2 Aufputz | -Softline- titan mit WL | mit Softline-AUFPUTZRAHMEN, 2,5 mm starke Frontplatte, aufge- setzte Sprech- und Hörjalousie, 16 beleuchtbare Namenschild-Wipp- taster, 1 Wipp-Lichttaster Farbe: titan lackiert Anordnung: 2-reihig | 1 | 588 | 1 | 1 |  | EUR | STÜCK | A | 151
10285T |  | TT18/2T |  | Türstation TT 18/2 Aufputz -Softline-titan | Türstation TT 18/2 Aufputz | -Softline-titan | mit Softline-AUFPUTZRAHMEN, 2,5 mm starke Frontplatte, aufge- setzte Sprech- und Hörjalousie, 18 beleuchtbare Namenschild-Wipp- taster Farbe: titan lackiert Anordnung: 2-reihig | 1 | 606 | 1 | 1 |  | EUR | STÜCK | A | 151
10285WL |  | TT18/2WL |  | Türstation TT 18/2 Aufputz -Softline-weiß mit WL | Türstation TT 18/2 Aufputz | -Softline-weiß mit WL | mit Softline-AUFPUTZRAHMEN, 2,5 mm starke Frontplatte, aufge- setzte Sprech- und Hörjalousie, 18 beleuchtbare Namenschild-Wipp- taster, 1 Wipp-Lichttaster, Farbe: weiß 9016 Anordnung: 2-reihig | 1 | 541 | 1 | 1 |  | EUR | STÜCK | A | 151
10285BL |  | TT18/2BL |  | Türstation TT 18/2 Aufputz -Softline-bronze mit WL | Türstation TT 18/2 Aufputz | -Softline-bronze mit WL | mit Softline-AUFPUTZRAHMEN, 2,5 mm starke Frontplatte, aufge- setzte Sprech- und Hörjalousie, 18 beleuchtbare Namenschild-Wipp- taster, 1 Wipp-Lichttaster Farbe: dunkelbronze eloxiert Anordnung: 2-reihig | 1 | 541 | 1 | 1 |  | EUR | STÜCK | A | 151
10285SL |  | TT18/2SL |  | Türstation TT 18/2 Aufputz -Softline-silber mit WL | Türstation TT 18/2 Aufputz | -Softline-silber mit WL | mit Softline-AUFPUTZRAHMEN, 2,5 mm starke Frontplatte, aufge- setzte Sprech- und Hörjalousie, 18 beleuchtbare Namenschild-Wipp- taster, 1 Wipp-Lichttaster Farbe: silber eloxiert Anordnung: 2-reihig | 1 | 541 | 1 | 1 |  | EUR | STÜCK | A | 151
10285TL |  | TT18/2TL |  | Türstation TT 18/2 Aufputz -Softline-titan mit WL | Türstation TT 18/2 Aufputz | -Softline-titan mit WL | mit Softline-AUFPUTZRAHMEN, 2,5 mm starke Frontplatte, aufge- setzte Sprech- und Hörjalousie, 18 beleuchtbare Namenschild-Wipp- taster, 1 Wipp-Lichttaster Farbe: titan lackiert Anordnung: 2-reihig | 1 | 622 | 1 | 1 |  | EUR | STÜCK | A | 151
10295T |  | TT20/2T |  | Türstation TT 20/2 Aufputz -Softline- titan | Türstation TT 20/2 Aufputz | -Softline- titan | mit Softline-AUFPUTZRAHMEN, 2,5 mm starke Frontplatte, aufge- setzte Sprech- und Hörjalousie, 20 beleuchtbare Namenschild-Wipp- taster Farbe: titan lackiert Anordnung: 2-reihig | 1 | 643 | 1 | 1 |  | EUR | STÜCK | A | 151
10295WL |  | TT20/2WL |  | Türstation TT 20/2 Aufputz -Softline- weiß mit WL | Türstation TT 20/2 Aufputz | -Softline- weiß mit WL | mit Softline-AUFPUTZRAHMEN, 2,5 mm starke Frontplatte, aufge- setzte Sprech- und Hörjalousie, 20 beleuchtbare Namenschild-Wipp- taster, 1 Wipp-Lichttaster, Farbe: weiß 9016 Anordnung: 2-reihig | 1 | 573 | 1 | 1 |  | EUR | STÜCK | A | 151
10295BL |  | TT20/2BL |  | Türstation TT 20/2 Aufputz -Softline- bronze mit WL | Türstation TT 20/2 Aufputz | -Softline- bronze mit WL | mit Softline-AUFPUTZRAHMEN, 2,5 mm starke Frontplatte, aufge- setzte Sprech- und Hörjalousie, 20 beleuchtbare Namenschild-Wipp- taster, 1 Wipp-Lichttaster Farbe: dunkelbronze eloxiert Anordnung: 2-reihig | 1 | 573 | 1 | 1 |  | EUR | STÜCK | A | 151
10295SL |  | TT20/2SL |  | Türstation TT 20/2 Aufputz -Softline- silber mit WL | Türstation TT 20/2 Aufputz | -Softline- silber mit WL | mit Softline-AUFPUTZRAHMEN, 2,5 mm starke Frontplatte, aufge- setzte Sprech- und Hörjalousie, 20 beleuchtbare Namenschild-Wipp- taster, 1 Wipp-Lichttaster Farbe: silber eloxiert Anordnung: 2-reihig | 1 | 573 | 1 | 1 |  | EUR | STÜCK | A | 151
10295TL |  | TT20/2TL |  | Türstation TT 20/2 Aufputz -Softline- titan mit WL | Türstation TT 20/2 Aufputz | -Softline- titan mit WL | mit Softline-AUFPUTZRAHMEN, 2,5 mm starke Frontplatte, aufge- setzte Sprech- und Hörjalousie, 20 beleuchtbare Namenschild-Wipp- taster, 1 Wipp-Lichttaster Farbe: titan lackiert Anordnung: 2-reihig | 1 | 659 | 1 | 1 |  | EUR | STÜCK | A | 151
20800T |  | KP1T |  | Klingelplatte KP 1 Unterputz -Softline- titan | Klingelplatte KP 1 Unterputz | -Softline- titan | mit Softline-Rahmen, UP-Kasten, 2,5 mm starke Frontplatte, 1 beleuchtbarer Namenschild- Wipptaster Anordnung: 1-reihig Farbe: titan lackiert | 1 | 92 | 1 | 1 |  | EUR | STÜCK | A | 152
20800WL |  | KP1WL |  | Klingelplatte KP 1 Unterputz -Softline- weiß mit WL | Klingelplatte KP 1 Unterputz | -Softline- weiß mit WL | mit Softline-Rahmen, UP-Kasten, 2,5 mm starke Frontplatte, 1 beleuchtbarer Namenschild- Wipptaster, 1 Wipp-Lichttaster Anordnung: 1-reihig Farbe: weiß 9016 | 1 | 95 | 1 | 1 |  | EUR | STÜCK | A | 152
20800BL |  | KP1BL |  | Klingelplatte KP 1 Unterputz -Softline- bronze mit WL | Klingelplatte KP 1 Unterputz | -Softline- bronze mit WL | mit Softline-Rahmen, UP-Kasten, 2,5 mm starke Frontplatte, 1 beleuchtbarer Namenschild- Wipptaster, 1 Wipp-Lichttaster Anordnung: 1-reihig Farbe: dunkelbronze eloxiert | 1 | 95 | 1 | 1 |  | EUR | STÜCK | A | 152
20800SL |  | KP1SL |  | Klingelplatte KP 1 Unterputz -Softline- silber mit WL | Klingelplatte KP 1 Unterputz | -Softline- silber mit WL | mit Softline-Rahmen, UP-Kasten, 2,5 mm starke Frontplatte, 1 beleuchtbarer Namenschild- Wipptaster, 1 Wipp-Lichttaster Anordnung: 1-reihig Farbe: silber eloxiert | 1 | 95 | 1 | 1 |  | EUR | STÜCK | A | 152
20800TL |  | KP1TL |  | Klingelplatte KP 1 Unterputz -Softline- titan mit WL | Klingelplatte KP 1 Unterputz | -Softline- titan mit WL | mit Softline-Rahmen, UP-Kasten, 2,5 mm starke Frontplatte, 1 beleuchtbarer Namenschild- Wipptaster, 1 Wipp-Lichttaster Anordnung: 1-reihig Farbe: titan lackiert | 1 | 108 | 1 | 1 |  | EUR | STÜCK | A | 152
20810T |  | KP2T |  | Klingelplatte KP 2 Unterputz -Softline- titan | Klingelplatte KP 2 Unterputz | -Softline- titan | mit Softline-Rahmen, UP-Kasten 2,5 mm starke Frontplatte, 2 beleuchtbare Namenschild- Wipptaster Anordnung: 1-reihig Farbe: titan lackiert | 1 | 107 | 1 | 1 |  | EUR | STÜCK | A | 152
20810WL |  | KP2WL |  | Klingelplatte KP 2 Unterputz -Softline- weiß mit WL | Klingelplatte KP 2 Unterputz | -Softline- weiß mit WL | mit Softline-Rahmen, UP-Kasten 2,5 mm starke Frontplatte, 2 beleuchtbare Namenschild- Wipptaster, 1 Wipp-Lichttaster Anordnung: 1-reihig Farbe: weiß 9016 | 1 | 107 | 1 | 1 |  | EUR | STÜCK | A | 152
20810BL |  | KP2BL |  | Klingelplatte KP 2 Unterputz -Softline- bronze mit WL | Klingelplatte KP 2 Unterputz | -Softline- bronze mit WL | mit Softline-Rahmen, UP-Kasten 2,5 mm starke Frontplatte, 2 beleuchtbare Namenschild- Wipptaster, 1 Wipp-Lichttaster Anordnung: 1-reihig Farbe: dunkelbronze eloxiert | 1 | 107 | 1 | 1 |  | EUR | STÜCK | A | 152
20810SL |  | KP2SL |  | Klingelplatte KP 2 Unterputz -Softline- silber mit WL | Klingelplatte KP 2 Unterputz | -Softline- silber mit WL | mit Softline-Rahmen, UP-Kasten 2,5 mm starke Frontplatte, 2 beleuchtbare Namenschild- Wipptaster, 1 Wipp-Lichttaster Anordnung: 1-reihig Farbe: silber eloxiert | 1 | 107 | 1 | 1 |  | EUR | STÜCK | A | 152
20810TL |  | KP2TL |  | Klingelplatte KP 2 Unterputz -Softline- titan mit WL | Klingelplatte KP 2 Unterputz | -Softline- titan mit WL | mit Softline-Rahmen, UP-Kasten 2,5 mm starke Frontplatte, 2 beleuchtbare Namenschild- Wipptaster, 1 Wipp-Lichttaster Anordnung: 1-reihig Farbe: titan lackiert | 1 | 123 | 1 | 1 |  | EUR | STÜCK | A | 152
20820T |  | KP3T |  | Klingelplatte KP 3 Unterputz -Softline- titan | Klingelplatte KP 3 Unterputz | -Softline- titan | mit Softline-Rahmen, UP-Kasten, 2,5 mm starke Frontplatte, 3 beleuchtbare Namenschild- Wipptaster Anordnung: 1-reihig Farbe: titan lackiert | 1 | 119 | 1 | 1 |  | EUR | STÜCK | A | 152
20820WL |  | KP3WL |  | Klingelplatte KP 3 Unterputz -Softline- weiß mit WL | Klingelplatte KP 3 Unterputz | -Softline- weiß mit WL | mit Softline-Rahmen, UP-Kasten, 2,5 mm starke Frontplatte, 3 beleuchtbare Namenschild- Wipptaster, 1 Wipp-Lichttaster Anordnung: 1-reihig Farbe: weiß 9016 | 1 | 118 | 1 | 1 |  | EUR | STÜCK | A | 152
20820BL |  | KP3BL |  | Klingelplatte KP 3 Unterputz -Softline- bronze mit WL | Klingelplatte KP 3 Unterputz | -Softline- bronze mit WL | mit Softline-Rahmen, UP-Kasten, 2,5 mm starke Frontplatte, 3 beleuchtbare Namenschild- Wipptaster, 1 Wipp-Lichttaster Anordnung: 1-reihig Farbe: dunkelbronze eloxiert | 1 | 118 | 1 | 1 |  | EUR | STÜCK | A | 152
20820SL |  | KP3SL |  | Klingelplatte KP 3 Unterputz -Softline- silber mit WL | Klingelplatte KP 3 Unterputz | -Softline- silber mit WL | mit Softline-Rahmen, UP-Kasten, 2,5 mm starke Frontplatte, 3 beleuchtbare Namenschild- Wipptaster, 1 Wipp-Lichttaster Anordnung: 1-reihig Farbe: silber eloxiert | 1 | 118 | 1 | 1 |  | EUR | STÜCK | A | 152
20820TL |  | KP3TL |  | Klingelplatte KP 3 Unterputz -Softline- titan mit WL | Klingelplatte KP 3 Unterputz | -Softline- titan mit WL | mit Softline-Rahmen, UP-Kasten, 2,5 mm starke Frontplatte, 3 beleuchtbare Namenschild- Wipptaster, 1 Wipp-Lichttaster Anordnung: 1-reihig Farbe: titan lackiert | 1 | 135 | 1 | 1 |  | EUR | STÜCK | A | 152
20830T |  | KP4T |  | Klingelplatte KP 4 Unterputz -Softline- titan | Klingelplatte KP 4 Unterputz | -Softline- titan | mit Softline-Rahmen, UP-Kasten, 2,5 mm starke Frontplatte, 4 beleuchtbare Namenschild- Wipptaster Anordnung: 1-reihig Farbe: titan lackiert | 1 | 135 | 1 | 1 |  | EUR | STÜCK | A | 152
20830WL |  | KP4WL |  | Klingelplatte KP 4 Unterputz -Softline- weiß mit WL | Klingelplatte KP 4 Unterputz | -Softline- weiß mit WL | mit Softline-Rahmen, UP-Kasten, 2,5 mm starke Frontplatte, 4 beleuchtbare Namenschild- Wipptaster, 1 Wipp-Lichttaster Anordnung: 1-reihig Farbe: weiß 9016 | 1 | 132 | 1 | 1 |  | EUR | STÜCK | A | 152
20830BL |  | KP4BL |  | Klingelplatte KP 4 Unterputz -Softline- bronze mit WL | Klingelplatte KP 4 Unterputz | -Softline- bronze mit WL | mit Softline-Rahmen, UP-Kasten, 2,5 mm starke Frontplatte, 4 beleuchtbare Namenschild- Wipptaster, 1 Wipp-Lichttaster Anordnung: 1-reihig Farbe: dunkelbronze eloxiert | 1 | 132 | 1 | 1 |  | EUR | STÜCK | A | 152
20830SL |  | KP4SL |  | Klingelplatte KP 4 Unterputz -Softline- silber mit WL | Klingelplatte KP 4 Unterputz | -Softline- silber mit WL | mit Softline-Rahmen, UP-Kasten, 2,5 mm starke Frontplatte, 4 beleuchtbare Namenschild- Wipptaster, 1 wipp-Lichttaster Anordnung: 1-reihig Farbe: silber eloxiert | 1 | 132 | 1 | 1 |  | EUR | STÜCK | A | 152
13107W |  | AP2W |  | AP-Rahmen für TT 2 weiß | AP-Rahmen für TT 2 | weiß |  | 1 | 56 | 1 | 1 |  | EUR | STÜCK | A
20830TL |  | KP4TL |  | Klingelplatte KP 4 Unterputz -Softline- titan mit WL | Klingelplatte KP 4 Unterputz | -Softline- titan mit WL | mit Softline-Rahmen, UP-Kasten, 2,5 mm starke Frontplatte, 4 beleuchtbare Namenschild- Wipptaster, 1 Wipp-Lichttaster Anordnung: 1-reihig Farbe: titan lackiert | 1 | 151 | 1 | 1 |  | EUR | STÜCK | A | 152
20840T |  | KP5T |  | Klingelplatte KP 5 Unterputz -Softline- titan | Klingelplatte KP 5 Unterputz | -Softline- titan | mit Softline-Rahmen, UP-Kasten, 2,5 mm starke Frontplatte, 5 beleuchtbare Namenschild- Wipptaster Anordnung: 1-reihig Farbe: titan lackiert | 1 | 149 | 1 | 1 |  | EUR | STÜCK | A | 152
20840WL |  | KP5WL |  | Klingelplatte KP 5 Unterputz -Softline- weiß mit WL | Klingelplatte KP 5 Unterputz | -Softline- weiß mit WL | mit Softline-Rahmen, UP-Kasten, 2,5 mm starke Frontplatte, 5 beleuchtbare Namenschild- Wipptaster, 1 Wipp-Lichttaster Anordnung: 1-reihig Farbe: weiß 9016 | 1 | 144 | 1 | 1 |  | EUR | STÜCK | A | 152
20840BL |  | KP5BL |  | Klingelplatte KP 5 Unterputz -Softline- bronze mit WL | Klingelplatte KP 5 Unterputz | -Softline- bronze mit WL | mit Softline-Rahmen, UP-Kasten, 2,5 mm starke Frontplatte, 5 beleuchtbare Namenschild- Wipptaster, 1 Wipp-Lichttaster Anordnung: 1-reihig Farbe: dunkelbronze eloxiert | 1 | 144 | 1 | 1 |  | EUR | STÜCK | A | 152
20840SL |  | KP5SL |  | Klingelplatte KP 5 Unterputz -Softline- silber mit WL | Klingelplatte KP 5 Unterputz | -Softline- silber mit WL | mit Softline-Rahmen, UP-Kasten, 2,5 mm starke Frontplatte, 5 beleuchtbare Namenschild- Wipptaster, 1 Wipp-Lichttaster Anordnung: 1-reihig Farbe: silber eloxiert | 1 | 144 | 1 | 1 |  | EUR | STÜCK | A | 152
20840TL |  | KP5TL |  | Klingelplatte KP 5 Unterputz -Softline- titan mit WL | Klingelplatte KP 5 Unterputz | -Softline- titan mit WL | mit Softline-Rahmen, UP-Kasten, 2,5 mm starke Frontplatte, 5 beleuchtbare Namenschild- Wipptaster, 1 Wipp-Lichttaster Anordnung: 1-reihig Farbe: titan lackiert | 1 | 165 | 1 | 1 |  | EUR | STÜCK | A | 152
20850T |  | KP6T |  | Klingelplatte KP 6 Unterputz -Softline- titan | Klingelplatte KP 6 Unterputz | -Softline- titan | mit Softline-Rahmen, UP-Kasten, 2,5 mm starke Frontplatte, 6 beleuchtbare Namenschild- Wipptaster Anordnung: 1-reihig Farbe: titan lackiert | 1 | 163 | 1 | 1 |  | EUR | STÜCK | A | 152
20850WL |  | KP6WL |  | Klingelplatte KP 6 Unterputz -Softline- weiß mit WL | Klingelplatte KP 6 Unterputz | -Softline- weiß mit WL | mit Softline-Rahmen, UP-Kasten, 2,5 mm starke Frontplatte, 6 beleuchtbare Namenschild- Wipptaster, 1 Wipp-Lichttaster Anordnung: 1-reihig Farbe: weiß 9016 | 1 | 157 | 1 | 1 |  | EUR | STÜCK | A | 152
20850BL |  | KP6BL |  | Klingelplatte KP 6 Unterputz -Softline- bronze mit WL | Klingelplatte KP 6 Unterputz | -Softline- bronze mit WL | mit Softline-Rahmen, UP-Kasten, 2,5 mm starke Frontplatte, 6 beleuchtbare Namenschild- Wipptaster, 1 Wipp-Lichttaster Anordnung: 1-reihig Farbe: dunkelbronze eloxiert | 1 | 157 | 1 | 1 |  | EUR | STÜCK | A | 152
20850SL |  | KP6SL |  | Klingelplatte KP 6 Unterputz -Softline- silber mit WL | Klingelplatte KP 6 Unterputz | -Softline- silber mit WL | mit Softline-Rahmen, UP-Kasten, 2,5 mm starke Frontplatte, 6 beleuchtbare Namenschild- Wipptaster, 1 Wipp-Lichttaster Anordnung: 1-reihig Farbe: silber eloxiert | 1 | 157 | 1 | 1 |  | EUR | STÜCK | A | 152
20850TL |  | KP6TL |  | Klingelplatte KP 6 Unterputz -Softline- titan mit WL | Klingelplatte KP 6 Unterputz | -Softline- titan mit WL | mit Softline-Rahmen, UP-Kasten, 2,5 mm starke Frontplatte, 6 beleuchtbare Namenschild- Wipptaster, 1 Wipp-Lichttaster Anordnung: 1-reihig Farbe: titan lackiert | 1 | 179 | 1 | 1 |  | EUR | STÜCK | A | 152
20870T |  | KP6/2T |  | Klingelplatte KP 6/2 Unterputz -Softline- titan | Klingelplatte KP 6/2 Unterputz | -Softline- titan | mit Softline-Rahmen, UP-Kasten, 2,5 mm starke Frontplatte, 6 beleuchtbare Namenschild- Wipptaster Anordnung: 2-reihig Farbe: titan lackiert | 1 | 182 | 1 | 1 |  | EUR | STÜCK | A | 152
20870WL |  | KP6/2WL |  | Klingelplatte KP 6/2 Unterputz -Softline- weiß mit WL | Klingelplatte KP 6/2 Unterputz | -Softline- weiß mit WL | mit Softline-Rahmen, UP-Kasten, 2,5 mm starke Frontplatte, 6 beleuchtbare Namenschild- Wipptaster, 1 Wipp-Lichttaster Anordnung: 2-reihig Farbe: weiß 9016 | 1 | 173 | 1 | 1 |  | EUR | STÜCK | A | 152
20870BL |  | KP6/2BL |  | Klingelplatte KP 6/2 Unterputz -Softline- bronze mit WL | Klingelplatte KP 6/2 Unterputz | -Softline- bronze mit WL | mit Softline-Rahmen, UP-Kasten, 2,5 mm starke Frontplatte, 6 beleuchtbare Namenschild- Wipptaster, 1 Wipp-Lichttaster Anordnung: 2-reihig Farbe: dunkelbronze eloxiert | 1 | 173 | 1 | 1 |  | EUR | STÜCK | A | 152
20870SL |  | KP6/2SL |  | Klingelplatte KP 6/2 Unterputz -Softline- silber mit WL | Klingelplatte KP 6/2 Unterputz | -Softline- silber mit WL | mit Softline-Rahmen, UP-Kasten, 2,5 mm starke Frontplatte, 6 beleuchtbare Namenschild- Wipptaster, 1 Wipp-Lichttaster Anordnung: 2-reihig Farbe: silber eloxiert | 1 | 173 | 1 | 1 |  | EUR | STÜCK | A | 152
20870TL |  | KP6/2TL |  | Klingelplatte KP 6/2 Unterputz -Softline- titan mit WL | Klingelplatte KP 6/2 Unterputz | -Softline- titan mit WL | mit Softline-Rahmen, UP-Kasten, 2,5 mm starke Frontplatte, 6 beleuchtbare Namenschild- Wipptaster, 1 Wipp-Lichttaster Anordnung: 2-reihig Farbe: titan lackiert | 1 | 198 | 1 | 1 |  | EUR | STÜCK | A | 152
20880T |  | KP8/2T |  | Klingelplatte KP 8/2 Unterputz -Softline- titan | Klingelplatte KP 8/2 Unterputz | -Softline- titan | mit Softline-Rahmen, UP-Kasten, 2,5 mm starke Frontplatte, 8 beleuchtbare Namenschild- Wipptaster Anordnung: 2-reihig Farbe: titan lackiert | 1 | 198 | 1 | 1 |  | EUR | STÜCK | A | 152
20880WL |  | KP8/2WL |  | Klingelplatte KP 8/2 Unterputz -Softline- weiß mit WL | Klingelplatte KP 8/2 Unterputz | -Softline- weiß mit WL | mit Softline-Rahmen, UP-Kasten, 2,5 mm starke Frontplatte, 8 beleuchtbare Namenschild- Wipptaster, 1 Wipp-Lichttaster Anordnung: 2-reihig Farbe: weiß 9016 | 1 | 187 | 1 | 1 |  | EUR | STÜCK | A | 152
20880BL |  | KP8/2BL |  | Klingelplatte KP 8/2 Unterputz -Softline- bronze mit WL | Klingelplatte KP 8/2 Unterputz | -Softline- bronze mit WL | mit Softline-Rahmen, UP-Kasten, 2,5 mm starke Frontplatte, 8 beleuchtbare Namenschild- Wipptaster, 1 Wipp-Lichttaster Anordnung: 2-reihig Farbe: dunkelbronze eloxiert | 1 | 187 | 1 | 1 |  | EUR | STÜCK | A | 152
20880SL |  | KP8/2SL |  | Klingelplatte KP 8/2 Unterputz -Softline- silber mit WL | Klingelplatte KP 8/2 Unterputz | -Softline- silber mit WL | mit Softline-Rahmen, UP-Kasten, 2,5 mm starke Frontplatte, 8 beleuchtbare Namenschild- Wipptaster, 1 Wipp-Lichttaster Anordnung: 2-reihig Farbe: silber eloxiert | 1 | 187 | 1 | 1 |  | EUR | STÜCK | A | 152
20880TL |  | KP8/2TL |  | Klingelplatte KP 8/2 Unterputz -Softline- titan mit WL | Klingelplatte KP 8/2 Unterputz | -Softline- titan mit WL | mit Softline-Rahmen, UP-Kasten, 2,5 mm starke Frontplatte, 8 beleuchtbare Namenschild- Wipptaster, 1 Wipp-Lichttaster Anordnung: 2-reihig Farbe: titan lackiert | 1 | 214 | 1 | 1 |  | EUR | STÜCK | A | 152
20890T |  | KP10/2T |  | Klingelplatte KP 10/2 Unterputz -Softline- titan | Klingelplatte KP 10/2 Unterputz | -Softline- titan | mit Softline-Rahmen, UP-Kasten, 2,5 mm starke Frontplatte, 10 beleuchtbare Namenschild- Wipptaster Anordnung: 2-reihig Farbe: titan lackiert | 1 | 215 | 1 | 1 |  | EUR | STÜCK | A | 152
20890WL |  | KP10/2WL |  | Klingelplatte KP 10/2 Unterputz -Softline- weiß mit WL | Klingelplatte KP 10/2 Unterputz | -Softline- weiß mit WL | mit Softline-Rahmen, UP-Kasten, 2,5 mm starke Frontplatte, 10 beleuchtbare Namenschild- Wipptaster, 1 Wipp-Lichttaster Anordnung: 2-reihig Farbe: weiß 9016 | 1 | 201 | 1 | 1 |  | EUR | STÜCK | A | 29
20890BL |  | KP10/2BL |  | Klingelplatte KP 10/2 Unterputz -Softline- bronze mit WL | Klingelplatte KP 10/2 Unterputz | -Softline- bronze mit WL | mit Softline-Rahmen, UP-Kasten, 2,5 mm starke Frontplatte, 10 beleuchtbare Namenschild- Wipptaster, 1 Wipp-Lichttaster Anordnung: 2-reihig Farbe: dunkelbronze eloxiert | 1 | 201 | 1 | 1 |  | EUR | STÜCK | A | 29
20890SL |  | KP10/2SL |  | Klingelplatte KP 10/2 Unterputz -Softline- silber mit WL | Klingelplatte KP 10/2 Unterputz | -Softline- silber mit WL | mit Softline-Rahmen, UP-Kasten, 2,5 mm starke Frontplatte, 10 beleuchtbare Namenschild- Wipptaster, 1 Wipp-Lichttaster Anordnung: 2-reihig Farbe: silber eloxiert | 1 | 201 | 1 | 1 |  | EUR | STÜCK | A | 29
20890TL |  | KP10/2TL |  | Klingelplatte KP 10/2 Unterputz -Softline- titan mit WL | Klingelplatte KP 10/2 Unterputz | -Softline- titan mit WL | mit Softline-Rahmen, UP-Kasten, 2,5 mm starke Frontplatte, 10 beleuchtbare Namenschild- Wipptaster, 1 Wipp-Lichttaster Anordnung: 2-reihig Farbe: titan lackiert | 1 | 231 | 1 | 1 |  | EUR | STÜCK | A | 152
20900T |  | KP12/2T |  | Klingelplatte KP 12/2 Unterputz -Softline- titan | Klingelplatte KP 12/2 Unterputz | -Softline- titan | mit Softline-Rahmen, UP-Kasten, 2,5 mm starke Frontplatte, 12 beleuchtbare Namenschild- Wipptaster Anordnung: 2-reihig Farbe: titan lackiert | 1 | 234 | 1 | 1 |  | EUR | STÜCK | A | 152
20900WL |  | KP12/2WL |  | Klingelplatte KP 12/2 Unterputz -Softline- weiß mit WL | Klingelplatte KP 12/2 Unterputz | -Softline- weiß mit WL | mit Softline-Rahmen, UP-Kasten, 2,5 mm starke Frontplatte, 12 beleuchtbare Namenschild- Wipptaster, 1 Wipp-Lichttaster Anordnung: 2-reihig Farbe: weiß 9016 | 1 | 218 | 1 | 1 |  | EUR | STÜCK | A | 152
20900BL |  | KP12/2BL |  | Klingelplatte KP 12/2 Unterputz -Softline- bronze mit WL | Klingelplatte KP 12/2 Unterputz | -Softline- bronze mit WL | mit Softline-Rahmen, UP-Kasten, 2,5 mm starke Frontplatte, 12 beleuchtbare Namenschild- Wipptaster, 1 Wipp-Lichttaster Anordnung: 2-reihig Farbe: dunkelbronze eloxiert | 1 | 218 | 1 | 1 |  | EUR | STÜCK | A | 152
20900SL |  | KP12/2SL |  | Klingelplatte KP 12/2 Unterputz -Softline- silber mit WL | Klingelplatte KP 12/2 Unterputz | -Softline- silber mit WL | mit Softline-Rahmen, UP-Kasten, 2,5 mm starke Frontplatte, 12 beleuchtbare Namenschild- Wipptaster, 1 wipp-Lichttaster Anordnung: 2-reihig Farbe: silber eloxiert | 1 | 218 | 1 | 1 |  | EUR | STÜCK | A | 152
20900TL |  | KP12/2TL |  | Klingelplatte KP 12/2 Unterputz -Softline- titan mit WL | Klingelplatte KP 12/2 Unterputz | -Softline- titan mit WL | mit Softline-Rahmen, UP-Kasten, 2,5 mm starke Frontplatte, 12 beleuchtbare Namenschild- Wipptaster, 1 Wipp-Lichttaster Anordnung: 2-reihig Farbe: titan lackiert | 1 | 250 | 1 | 1 |  | EUR | STÜCK | A | 152
20805T |  | KP1T |  | Klingelplatte KP 1 Aufputz -Softline- titan | Klingelplatte KP 1 Aufputz | -Softline- titan | mit Softline-AUFPUTZRAHMEN 2,5 mm starke Frontplatte, 1 beleuchtbarer Namenschild- Wipptaster Anordnung: 1-reihig Farbe: titan lackiert | 1 | 135 | 1 | 1 |  | EUR | STÜCK | A | 152
20805WL |  | KP1WL |  | Klingelplatte KP 1 Aufputz -Softline- weiß mit WL | Klingelplatte KP 1 Aufputz | -Softline- weiß mit WL | mit Softline-AUFPUTZRAHMEN 2,5 mm starke Frontplatte, 1 beleuchtbarer Namenschild- Wipptaster, 1 Wipp-Lichttaster Anordnung: 1-reihig Farbe: weiß 9016 | 1 | 132 | 1 | 1 |  | EUR | STÜCK | A | 152
20805BL |  | KP1BL |  | Klingelplatte KP 1 Aufputz -Softline- bronze mit WL | Klingelplatte KP 1 Aufputz | -Softline- bronze mit WL | mit Softline-AUFPUTZRAHMEN 2,5 mm starke Frontplatte, 1 beleuchtbarer Namenschild- Wipptaster, 1 Wipp-Lichttaster Anordnung: 1-reihig Farbe: dunkelbronze eloxiert | 1 | 132 | 1 | 1 |  | EUR | STÜCK | A | 152
20805SL |  | KP1SL |  | Klingelplatte KP 1 Aufputz -Softline- silber mit WL | Klingelplatte KP 1 Aufputz | -Softline- silber mit WL | mit Softline-AUFPUTZRAHMEN 2,5 mm starke Frontplatte, 1 beleuchtbarer Namenschild- Wipptaster, 1 Wipp-Lichttaster Anordnung: 1-reihig Farbe: silber eloxiert | 1 | 132 | 1 | 1 |  | EUR | STÜCK | A | 152
20805TL |  | KP1TL |  | Klingelplatte KP 1 Aufputz -Softline- titan mit WL | Klingelplatte KP 1 Aufputz | -Softline- titan mit WL | mit Softline-AUFPUTZRAHMEN 2,5 mm starke Frontplatte, 1 beleuchtbarer Namenschild- Wipptaster, 1 Wipp-Lichttaster Anordnung: 1-reihig Farbe: titan lackiert | 1 | 151 | 1 | 1 |  | EUR | STÜCK | A | 152
20815T |  | KP2T |  | Klingelplatte KP 2 Aufputz -Softline- titan | Klingelplatte KP 2 Aufputz | -Softline- titan | mit Softline-AUFPUTZRAHMEN, 2,5 mm starke Frontplatte, 2 beleuchtbare Namenschild- Wipptaster Anordnung: 1-reihig Farbe: titan lackiert | 1 | 149 | 1 | 1 |  | EUR | STÜCK | A | 152
20815WL |  | KP2WL |  | Klingelplatte KP 2 Aufputz -Softline- weiß mit WL | Klingelplatte KP 2 Aufputz | -Softline- weiß mit WL | mit Softline-AUFPUTZRAHMEN, 2,5 mm starke Frontplatte, 2 beleuchtbare Namenschild- Wipptaster, 1 Wipp-Lichttaster Anordnung: 1-reihig Farbe: weiß 9016 | 1 | 144 | 1 | 1 |  | EUR | STÜCK | A | 152
20815BL |  | KP2BL |  | Klingelplatte KP 2 Aufputz -Softline- bronze mit WL | Klingelplatte KP 2 Aufputz | -Softline- bronze mit WL | mit Softline-AUFPUTZRAHMEN, 2,5 mm starke Frontplatte, 2 beleuchtbare Namenschild- Wipptaster, 1 Wipp-Lichttaster Anordnung: 1-reihig Farbe: dunkelbronze eloxiert | 1 | 144 | 1 | 1 |  | EUR | STÜCK | A | 152
20815SL |  | KP2SL |  | Klingelplatte KP 2 Aufputz -Softline- silber mit WL | Klingelplatte KP 2 Aufputz | -Softline- silber mit WL | mit Softline-AUFPUTZRAHMEN, 2,5 mm starke Frontplatte, 2 beleuchtbare Namenschild- Wipptaster, 1 Wipp-Lichttaster Anordnung: 1-reihig Farbe: silber eloxiert | 1 | 144 | 1 | 1 |  | EUR | STÜCK | A | 152
20815TL |  | KP2TL |  | Klingelplatte KP 2 Aufputz -Softline- titan mit WL | Klingelplatte KP 2 Aufputz | -Softline- titan mit WL | mit Softline-AUFPUTZRAHMEN, 2,5 mm starke Frontplatte, 2 beleuchtbare Namenschild- Wipptaster, 1 Wipp-Lichttaster Anordnung: 1-reihig Farbe: titan lackiert | 1 | 165 | 1 | 1 |  | EUR | STÜCK | A | 152
20825T |  | KP3T |  | Klingelplatte KP 3 Aufputz -Softline- titan | Klingelplatte KP 3 Aufputz | -Softline- titan | mit Softline-AUFPUTZRAHMEN, 2,5 mm starke Frontplatte, 3 beleuchtbare Namenschild- Wipptaster Anordnung: 1-reihig Farbe: titan lackiert | 1 | 163 | 1 | 1 |  | EUR | STÜCK | A | 152
20825WL |  | KP3WL |  | Klingelplatte KP 3 Aufputz -Softline- weiß mit WL | Klingelplatte KP 3 Aufputz | -Softline- weiß mit WL | mit Softline-AUFPUTZRAHMEN, 2,5 mm starke Frontplatte, 3 beleuchtbare Namenschild- Wipptaster, 1 Wipp-Lichttaster Anordnung: 1-reihig Farbe: weiß 9016 | 1 | 157 | 1 | 1 |  | EUR | STÜCK | A | 152
20825BL |  | KP3BL |  | Klingelplatte KP 3 Aufputz -Softline- bronze mit WL | Klingelplatte KP 3 Aufputz | -Softline- bronze mit WL | mit Softline-AUFPUTZRAHMEN, 2,5 mm starke Frontplatte, 3 beleuchtbare Namenschild- Wipptaster, 1 Wipp-Lichttaster Anordnung: 1-reihig Farbe: dunkelbronze eloxiert | 1 | 157 | 1 | 1 |  | EUR | STÜCK | A | 152
20825SL |  | KP3SL |  | Klingelplatte KP 3 Aufputz -Softline- silber mit WL | Klingelplatte KP 3 Aufputz | -Softline- silber mit WL | mit Softline-AUFPUTZRAHMEN, 2,5 mm starke Frontplatte, 3 beleuchtbare Namenschild- Wipptaster, 1 Wipp-Lichttaster Anordnung: 1-reihig Farbe: silber eloxiert | 1 | 157 | 1 | 1 |  | EUR | STÜCK | A | 152
20825TL |  | KP3TL |  | Klingelplatte KP 3 Aufputz -Softline- titan mit WL | Klingelplatte KP 3 Aufputz | -Softline- titan mit WL | mit Softline-AUFPUTZRAHMEN, 2,5 mm starke Frontplatte, 3 beleuchtbare Namenschild- Wipptaster, 1 Wipp-Lichttaster Anordnung: 1-reihig Farbe: titan lackiert | 1 | 179 | 1 | 1 |  | EUR | STÜCK | A | 152
20835T |  | KP4T |  | Klingelplatte KP 4 Aufputz -Softline- titan | Klingelplatte KP 4 Aufputz | -Softline- titan | mit Softline-AUFPUTZRAHMEN, 2,5 mm starke Frontplatte, 4 beleuchtbare Namenschild- Wipptaster Anordnung: 1-reihig Farbe: titan lackiert | 1 | 176 | 1 | 1 |  | EUR | STÜCK | A | 152
20835WL |  | KP4WL |  | Klingelplatte KP 4 Aufputz -Softline- weiß mit WL | Klingelplatte KP 4 Aufputz | -Softline- weiß mit WL | mit Softline-AUFPUTZRAHMEN, 2,5 mm starke Frontplatte, 4 beleuchtbare Namenschild- Wipptaster, 1 Wipp-Lichttaster Anordnung: 1-reihig Farbe: weiß 9016 | 1 | 167 | 1 | 1 |  | EUR | STÜCK | A | 152
20835BL |  | KP4BL |  | Klingelplatte KP 4 Aufputz -Softline- bronze mit WL | Klingelplatte KP 4 Aufputz | -Softline- bronze mit WL | mit Softline-AUFPUTZRAHMEN, 2,5 mm starke Frontplatte, 4 beleuchtbare Namenschild- Wipptaster, 1 Wipp-Lichttaster Anordnung: 1-reihig Farbe: dunkelbronze eloxiert | 1 | 167 | 1 | 1 |  | EUR | STÜCK | A | 152
20835SL |  | KP4SL |  | Klingelplatte KP 4 Aufputz -Softline- silber mit WL | Klingelplatte KP 4 Aufputz | -Softline- silber mit WL | mit Softline-AUFPUTZRAHMEN, 2,5 mm starke Frontplatte, 4 beleuchtbare Namenschild- Wipptaster, 1 Wipp-Lichttaster Anordnung: 1-reihig Farbe: silber eloxiert | 1 | 167 | 1 | 1 |  | EUR | STÜCK | A | 152
20835TL |  | KP4TL |  | Klingelplatte KP 4 Aufputz -Softline- titan mit WL | Klingelplatte KP 4 Aufputz | -Softline- titan mit WL | mit Softline-AUFPUTZRAHMEN, 2,5 mm starke Frontplatte, 4 beleuchtbare Namenschild- Wipptaster, 1 Wipp-Lichttaster Anordnung: 1-reihig Farbe: titan lackiert | 1 | 192 | 1 | 1 |  | EUR | STÜCK | A | 152
20845T |  | KP5T |  | Klingelplatte KP 5 Aufputz -Softline- titan | Klingelplatte KP 5 Aufputz | -Softline- titan | mit Softline-AUFPUTZRAHMEN, 2,5 mm starke Frontplatte, 5 beleuchtbare Namenschild- Wipptaster Anordnung: 1-reihig Farbe: titan lackiert | 1 | 192 | 1 | 1 |  | EUR | STÜCK | A | 152
20845WL |  | KP5WL |  | Klingelplatte KP 5 Aufputz -Softline- weiß mit WL | Klingelplatte KP 5 Aufputz | -Softline- weiß mit WL | mit Softline-AUFPUTZRAHMEN, 2,5 mm starke Frontplatte, 5 beleuchtbare Namenschild- Wipptaster, 1 Wipp-Lichttaster Anordnung: 1-reihig Farbe: weiß 9016 | 1 | 181 | 1 | 1 |  | EUR | STÜCK | A | 152
20845BL |  | KP5BL |  | Klingelplatte KP 5 Aufputz -Softline- bronze mit WL | Klingelplatte KP 5 Aufputz | -Softline- bronze mit WL | mit Softline-AUFPUTZRAHMEN, 2,5 mm starke Frontplatte, 5 beleuchtbare Namenschild- Wipptaster, 1 Wipp-Lichttaster Anordnung: 1-reihig Farbe: dunkelbronze eloxiert | 1 | 181 | 1 | 1 |  | EUR | STÜCK | A | 152
20845SL |  | KP5SL |  | Klingelplatte KP 5 Aufputz -Softline- silber mit WL | Klingelplatte KP 5 Aufputz | -Softline- silber mit WL | mit Softline-AUFPUTZRAHMEN, 2,5 mm starke Frontplatte, 5 beleuchtbare Namenschild- Wipptaster, 1 Wipp-Lichttaster Anordnung: 1-reihig Farbe: silber eloxiert | 1 | 181 | 1 | 1 |  | EUR | STÜCK | A | 152
20845TL |  | KP5TL |  | Klingelplatte KP 5 Aufputz -Softline- titan mit WL | Klingelplatte KP 5 Aufputz | -Softline- titan mit WL | mit Softline-AUFPUTZRAHMEN, 2,5 mm starke Frontplatte, 5 beleuchtbare Namenschild- Wipptaster, 1 Wipp-Lichttaster Anordnung: 1-reihig Farbe: titan lackiert | 1 | 208 | 1 | 1 |  | EUR | STÜCK | A | 152
20855T |  | KP6T |  | Klingelplatte KP 6 Aufputz -Softline- titan | Klingelplatte KP 6 Aufputz | -Softline- titan | mit Softline-AUFPUTZRAHMEN, 2,5 mm starke Frontplatte, 6 beleuchtbare Namenschild- Wipptaster Anordnung: 1-reihig Farbe: titan lackiert | 1 | 207 | 1 | 1 |  | EUR | STÜCK | A | 152
20855WL |  | KP6WL |  | Klingelplatte KP 6 Aufputz -Softline- weiß mit WL | Klingelplatte KP 6 Aufputz | -Softline- weiß mit WL | mit Softline-AUFPUTZRAHMEN, 2,5 mm starke Frontplatte, 6 beleuchtbare Namenschild- Wipptaster, 1 Wipp-Lichttaster Anordnung: 1-reihig Farbe: weiß 9016 | 1 | 194 | 1 | 1 |  | EUR | STÜCK | A | 152
20855BL |  | KP6BL |  | Klingelplatte KP 6 Aufputz -Softline- bronze mit WL | Klingelplatte KP 6 Aufputz | -Softline- bronze mit WL | mit Softline-AUFPUTZRAHMEN, 2,5 mm starke Frontplatte, 6 beleuchtbare Namenschild- Wipptaster, 1 Wipp-Lichttaster Anordnung: 1-reihig Farbe: dunkelbronze eloxiert | 1 | 194 | 1 | 1 |  | EUR | STÜCK | A | 152
20855SL |  | KP6SL |  | Klingelplatte KP 6 Aufputz -Softline- silber mit WL | Klingelplatte KP 6 Aufputz | -Softline- silber mit WL | mit Softline-AUFPUTZRAHMEN, 2,5 mm starke Frontplatte, 6 beleuchtbare Namenschild- Wipptaster, 1 Wipp-Lichttaster Anordnung: 1-reihig Farbe: silber eloxiert | 1 | 194 | 1 | 1 |  | EUR | STÜCK | A | 152
20855TL |  | KP6TL |  | Klingelplatte KP 6 Aufputz -Softline- titan mit WL | Klingelplatte KP 6 Aufputz | -Softline- titan mit WL | mit Softline-AUFPUTZRAHMEN, 2,5 mm starke Frontplatte, 6 beleuchtbare Namenschild- Wipptaster, 1 Wipp-Lichttaster Anordnung: 1-reihig Farbe: titan lackiert | 1 | 223 | 1 | 1 |  | EUR | STÜCK | A | 152
20875T |  | KP6/2T |  | Klingelplatte KP 6/2 Aufputz -Softline- titan | Klingelplatte KP 6/2 Aufputz | -Softline- titan | mit Softline-AUFPUTZRAHMEN, 2,5 mm starke Frontplatte, 6 beleuchtbare Namenschild- Wipptaster Anordnung: 2-reihig Farbe: titan lackiert | 1 | 224 | 1 | 1 |  | EUR | STÜCK | A | 152
20875WL |  | KP6/2WL |  | Klingelplatte KP 6/2 Aufputz -Softline- weiß mit WL | Klingelplatte KP 6/2 Aufputz | -Softline- weiß mit WL | mit Softline-AUFPUTZRAHMEN, 2,5 mm starke Frontplatte, 6 beleuchtbare Namenschild- Wipptaster, 1 Wipp-Lichttaster Anordnung: 2-reihig Farbe: weiß 9016 | 1 | 209 | 1 | 1 |  | EUR | STÜCK | A | 152
20875BL |  | KP6/2BL |  | Klingelplatte KP 6/2 Aufputz -Softline- bronze mit WL | Klingelplatte KP 6/2 Aufputz | -Softline- bronze mit WL | mit Softline-AUFPUTZRAHMEN, 2,5 mm starke Frontplatte, 6 beleuchtbare Namenschild- Wipptaster, 1 Wipp-Lichttaster Anordnung: 2-reihig Farbe: dunkelbronze eloxiert | 1 | 209 | 1 | 1 |  | EUR | STÜCK | A | 152
20875SL |  | KP6/2SL |  | Klingelplatte KP 6/2 Aufputz -Softline- silber mit WL | Klingelplatte KP 6/2 Aufputz | -Softline- silber mit WL | mit Softline-AUFPUTZRAHMEN, 2,5 mm starke Frontplatte, 6 beleuchtbare Namenschild- Wipptaster, 1 Wipp-Lichttaster Anordnung: 2-reihig Farbe: silber eloxiert | 1 | 209 | 1 | 1 |  | EUR | STÜCK | A | 152
20875TL |  | KP6/2TL |  | Klingelplatte KP 6/2 Aufputz -Softline- titan mit WL | Klingelplatte KP 6/2 Aufputz | -Softline- titan mit WL | mit Softline-AUFPUTZRAHMEN, 2,5 mm starke Frontplatte, 6 beleuchtbare Namenschild- Wipptaster, 1 Wipp-Lichttaster Anordnung: 2-reihig Farbe: titan lackiert | 1 | 240 | 1 | 1 |  | EUR | STÜCK | A | 152
20885T |  | KP8/2T |  | Klingelplatte KP 8/2 Aufputz -Softline- titan | Klingelplatte KP 8/2 Aufputz | -Softline- titan | mit Softline-AUFPUTZRAHMEN, 2,5 mm starke Frontplatte, 8 beleuchtbare Namenschild- Wipptaster Anordnung: 2-reihig Farbe: titan lackiert | 1 | 247 | 1 | 1 |  | EUR | STÜCK | A | 152
20885WL |  | KP8/2WL |  | Klingelplatte KP 8/2 Aufputz -Softline- weiß mit WL | Klingelplatte KP 8/2 Aufputz | -Softline- weiß mit WL | mit Softline-AUFPUTZRAHMEN, 2,5 mm starke Frontplatte, 8 beleuchtbare Namenschild- Wipptaster, 1 Wipp-Lichttaster Anordnung: 2-reihig Farbe: weiß 9016 | 1 | 229 | 1 | 1 |  | EUR | STÜCK | A | 152
20885BL |  | KP8/2BL |  | Klingelplatte KP 8/2 Aufputz -Softline- bronze mit WL | Klingelplatte KP 8/2 Aufputz | -Softline- bronze mit WL | mit Softline-AUFPUTZRAHMEN, 2,5 mm starke Frontplatte, 8 beleuchtbare Namenschild- Wipptaster, 1 Wipp-Lichttaster Anordnung: 2-reihig Farbe: dunkelbronze eloxiert | 1 | 229 | 1 | 1 |  | EUR | STÜCK | A | 152
20885SL |  | KP8/2SL |  | Klingelplatte KP 8/2 Aufputz -Softline- silber mit WL | Klingelplatte KP 8/2 Aufputz | -Softline- silber mit WL | mit Softline-AUFPUTZRAHMEN, 2,5 mm starke Frontplatte, 8 beleuchtbare Namenschild- Wipptaster, 1 Wipp-Lichttaster Anordnung: 2-reihig Farbe: silber eloxiert | 1 | 229 | 1 | 1 |  | EUR | STÜCK | A | 152
20885TL |  | KP8/2TL |  | Klingelplatte KP 8/2 Aufputz -Softline- titan mit WL | Klingelplatte KP 8/2 Aufputz | -Softline- titan mit WL | mit Softline-AUFPUTZRAHMEN, 2,5 mm starke Frontplatte, 8 beleuchtbare Namenschild- Wipptaster, 1 Wipp-Lichttaster Anordnung: 2-reihig Farbe: titan lackiert | 1 | 263 | 1 | 1 |  | EUR | STÜCK | A | 152
20895T |  | KP10/2T |  | Klingelplatte KP 10/2 Aufputz -Softline- titan | Klingelplatte KP 10/2 Aufputz | -Softline- titan | mit Softline-AUFPUTZRAHMEN, 2,5 mm starke Frontplatte, 10 beleuchtbare Namenschild- Wipptaster Anordnung: 2-reihig Farbe: titan lackiert | 1 | 266 | 1 | 1 |  | EUR | STÜCK | A | 152
20895WL |  | KP10/2WL |  | Klingelplatte KP 10/2 Aufputz -Softline- weiß mit WL | Klingelplatte KP 10/2 Aufputz | -Softline- weiß mit WL | mit Softline-AUFPUTZRAHMEN, 2,5 mm starke Frontplatte, 10 beleuchtbare Namenschild- Wipptaster, 1 Wipp-Lichttaster Anordnung: 2-reihig Farbe: weiß 9016 | 1 | 245 | 1 | 1 |  | EUR | STÜCK | A | 152
20895BL |  | KP10/2BL |  | Klingelplatte KP 10/2 Aufputz -Softline- bronze mit WL | Klingelplatte KP 10/2 Aufputz | -Softline- bronze mit WL | mit Softline-AUFPUTZRAHMEN, 2,5 mm starke Frontplatte, 10 beleuchtbare Namenschild- Wipptaster, 1 Wipp-Lichttaster Anordnung: 2-reihig Farbe: dunkelbronze eloxiert | 1 | 245 | 1 | 1 |  | EUR | STÜCK | A | 152
20895SL |  | KP10/2SL |  | Klingelplatte KP 10/2 Aufputz -Softline- silber mit WL | Klingelplatte KP 10/2 Aufputz | -Softline- silber mit WL | mit Softline-AUFPUTZRAHMEN, 2,5 mm starke Frontplatte, 10 beleuchtbare Namenschild- Wipptaster, 1 Wipp-Lichttaster Anordnung: 2-reihig Farbe: silber eloxiert | 1 | 245 | 1 | 1 |  | EUR | STÜCK | A | 152
20895TL |  | KP10/2TL |  | Klingelplatte KP 10/2 Aufputz -Softline- titan mit WL | Klingelplatte KP 10/2 Aufputz | -Softline- titan mit WL | mit Softline-AUFPUTZRAHMEN, 2,5 mm starke Frontplatte, 10 beleuchtbare Namenschild- Wipptaster, 1 Wipp-Lichttaster Anordnung: 2-reihig Farbe: titan lackiert | 1 | 282 | 1 | 1 |  | EUR | STÜCK | A | 152
20905WL |  | KP12/2WL |  | Klingelplatte KP 12/2 Aufputz -Softline- weiß mit WL | Klingelplatte KP 12/2 Aufputz | -Softline- weiß mit WL | mit Softline-AUFPUTZRAHMEN, 2,5 mm starke Frontplatte, 12 beleuchtbare Namenschild- Wipptaster, 1 Wipp-Lichttaster Anordnung: 2-reihig Farbe: weiß 9016 | 1 | 261 | 1 | 1 |  | EUR | STÜCK | A | 152
20905BL |  | KP12/2BL |  | Klingelplatte KP 12/2 Aufputz -Softline- bronze mit WL | Klingelplatte KP 12/2 Aufputz | -Softline- bronze mit WL | mit Softline-AUFPUTZRAHMEN, 2,5 mm starke Frontplatte, 12 beleuchtbare Namenschild- Wipptaster, 1 Wipp-Lichttaster Anordnung: 2-reihig Farbe: dunkelbronze eloxiert | 1 | 261 | 1 | 1 |  | EUR | STÜCK | A | 152
20905SL |  | KP12/2SL |  | Klingelplatte KP 12/2 Aufputz -Softline- silber mit WL | Klingelplatte KP 12/2 Aufputz | -Softline- silber mit WL | mit Softline-AUFPUTZRAHMEN, 2,5 mm starke Frontplatte, 12 beleuchtbare Namenschild- Wipptaster, 1 Wipp-Lichttaster Anordnung: 2-reihig Farbe: silber eloxiert | 1 | 261 | 1 | 1 |  | EUR | STÜCK | A | 152
20905TL |  | KP12/2TL |  | Klingelplatte KP 12/2 Aufputz -Softline- titan mit WL | Klingelplatte KP 12/2 Aufputz | -Softline- titan mit WL | mit Softline-AUFPUTZRAHMEN, 2,5 mm starke Frontplatte, 12 beleuchtbare Namenschild- Wipptaster, 1 Wipp-Lichttaster Anordnung: 2-reihig Farbe: titan lackiert | 1 | 300 | 1 | 1 |  | EUR | STÜCK | A | 152
11110T |  | TTQ1T |  | Türstation-Quer TTQ 1 Unterputz -Softline- titan | Türstation-Quer TTQ 1 Unterputz | -Softline- titan | mit Softline-Rahmen, UP-Kasten, 2,5 mm starke Frontplatte, aufge- setzte Sprech- und Hörjalousie, 1 beleuchtbarer Namenschild-Wipp- taster Farbe: titan lackiert Anordnung: QUERFORMAT | 1 | 235 | 1 | 1 |  | EUR | STÜCK | A | 153
11110WL |  | TTQ1WL |  | Türstation-Quer TTQ 1 Unterputz -Softline- weiß mit WL | Türstation-Quer TTQ 1 Unterputz | -Softline- weiß mit WL | mit Softline-Rahmen, UP-Kasten, 2,5 mm starke Frontplatte, aufge- setzte Sprech- und Hörjalousie, 1 beleuchtbarer Namenschild-Wipp- taster, 1 Wipp-Lichttaster Farbe: weiß 9016 Anordnung: QUERFORMAT | 1 | 219 | 1 | 1 |  | EUR | STÜCK | A | 153
11110BL |  | TTQ1BL |  | Türstation-Quer TTQ 1 Unterputz -Softline- bronze mit WL | Türstation-Quer TTQ 1 Unterputz | -Softline- bronze mit WL | mit Softline-Rahmen, UP-Kasten, 2,5 mm starke Frontplatte, aufge- setzte Sprech- und Hörjalousie, 1 beleuchtbarer Namenschild-Wipp- taster, 1 Wipp-Lichttaster Farbe: dunkelbronze eloxiert Anordnung: QUERFORMAT | 1 | 219 | 1 | 1 |  | EUR | STÜCK | A | 153
11110SL |  | TTQ1SL |  | Türstation-Quer TTQ 1 Unterputz -Softline- silber mit WL | Türstation-Quer TTQ 1 Unterputz | -Softline- silber mit WL | mit Softline-Rahmen, UP-Kasten, 2,5 mm starke Frontplatte, aufge- setzte Sprech- und Hörjalousie, 1 beleuchtbarer Namenschild-Wipp- taster, 1 Wipp-Lichttaster Farbe: silber eloxiert Anordnung: QUERFORMAT | 1 | 219 | 1 | 1 |  | EUR | STÜCK | A | 153
11110TL |  | TTQ1TL |  | Türstation-Quer TTQ 1 Unterputz -Softline- titan mit WL | Türstation-Quer TTQ 1 Unterputz | -Softline- titan mit WL | mit Softline-Rahmen, UP-Kasten, 2,5 mm starke Frontplatte, aufge- setzte Sprech- und Hörjalousie, 1 beleuchtbarer Namenschild-Wipp- taster, 1 Wipp-Lichttaster Farbe: titan lackiert Anordnung: QUERFORMAT | 1 | 251 | 1 | 1 |  | EUR | STÜCK | A | 153
11210T |  | TTQ2T |  | Türstation-Quer TTQ 2 Unterputz -Softline- titan | Türstation-Quer TTQ 2 Unterputz | -Softline- titan | mit Softline-Rahmen, UP-Kasten, 2,5 mm starke Frontplatte, aufge- setzte Sprech- und Hörjalousie, 2 beleuchtbare Namenschild-Wipp- taster Farbe: titan lackiert Anordnung: QUERFORMAT | 1 | 256 | 1 | 1 |  | EUR | STÜCK | A | 153
11210WL |  | TTQ2WL |  | Türstation-Quer TTQ 2 Unterputz -Softline- weiß mit WL | Türstation-Quer TTQ 2 Unterputz | -Softline- weiß mit WL | mit Softline-Rahmen, UP-Kasten, 2,5 mm starke Frontplatte, aufge- setzte Sprech- und Hörjalousie, 2 beleuchtbare Namenschild-Wipp- taster, 1 Wipp-Lichttaster Farbe: weiß 9016 Anordnung: QUERFORMAT | 1 | 237 | 1 | 1 |  | EUR | STÜCK | A | 153
11210BL |  | TTQ2BL |  | Türstation-Quer TTQ 2 Unterputz -Softline- bronze mit WL | Türstation-Quer TTQ 2 Unterputz | -Softline- bronze mit WL | mit Softline-Rahmen, UP-Kasten, 2,5 mm starke Frontplatte, aufge- setzte Sprech- und Hörjalousie, 2 beleuchtbare Namenschild-Wipp- taster, 1 Wipp-Lichttaster Farbe: dunkelbronze eloxiert Anordnung: QUERFORMAT | 1 | 237 | 1 | 1 |  | EUR | STÜCK | A | 153
11210SL |  | TTQ2SL |  | Türstation-Quer TTQ 2 Unterputz -Softline- silber mit WL | Türstation-Quer TTQ 2 Unterputz | -Softline- silber mit WL | mit Softline-Rahmen, UP-Kasten, 2,5 mm starke Frontplatte, aufge- setzte Sprech- und Hörjalousie, 2 beleuchtbare Namenschild-Wipp- taster, 1 Wipp-Lichttaster Farbe: silber eloxiert Anordnung: QUERFORMAT | 1 | 237 | 1 | 1 |  | EUR | STÜCK | A | 153
11210TL |  | TTQ2TL |  | Türstation-Quer TTQ 2 Unterputz -Softline- titan mit WL | Türstation-Quer TTQ 2 Unterputz | -Softline- titan mit WL | mit Softline-Rahmen, UP-Kasten, 2,5 mm starke Frontplatte, aufge- setzte Sprech- und Hörjalousie, 2 beleuchtbare Namenschild-Wipp- taster, 1 Wipp-Lichttaster Farbe: titan lackiert Anordnung: QUERFORMAT | 1 | 272 | 1 | 1 |  | EUR | STÜCK | A | 153
11310T |  | TTQ3T |  | Türstation-Quer TTQ 3 Unterputz -Softline- titan | Türstation-Quer TTQ 3 Unterputz | -Softline- titan | mit Softline-Rahmen, UP-Kasten, 2,5 mm starke Frontplatte, aufge- setzte Sprech- und Hörjalousie, 3 beleuchtbare Namenschild-Wipp- taster Farbe: titan lackiert Anordnung: QUERFORMAT | 1 | 282 | 1 | 1 |  | EUR | STÜCK | A | 153
11310WL |  | TTQ3WL |  | Türstation-Quer TTQ 3 Unterputz -Softline- weiß mit WL | Türstation-Quer TTQ 3 Unterputz | -Softline- weiß mit WL | mit Softline-Rahmen, UP-Kasten, 2,5 mm starke Frontplatte, aufge- setzte Sprech- und Hörjalousie, 3 beleuchtbare Namenschild-Wipp- taster, 1 Wipp-Lichttaster Farbe: weiß 9016 Anordnung: QUERFORMAT | 1 | 259 | 1 | 1 |  | EUR | STÜCK | A | 153
11310BL |  | TTQ3BL |  | Türstation-Quer TTQ 3 Unterputz -Softline- bronze mit WL | Türstation-Quer TTQ 3 Unterputz | -Softline- bronze mit WL | mit Softline-Rahmen, UP-Kasten, 2,5 mm starke Frontplatte, aufge- setzte Sprech- und Hörjalousie, 3 beleuchtbare Namenschild-Wipp- taster, 1 Wipp-Lichttaster Farbe: wiß dunkelbronze eloxiert Anordnung: QUERFORMAT | 1 | 259 | 1 | 1 |  | EUR | STÜCK | A | 153
11310SL |  | TTQ3SL |  | Türstation-Quer TTQ 3 Unterputz -Softline- silber mit WL | Türstation-Quer TTQ 3 Unterputz | -Softline- silber mit WL | mit Softline-Rahmen, UP-Kasten, 2,5 mm starke Frontplatte, aufge- setzte Sprech- und Hörjalousie, 3 beleuchtbare Namenschild-Wipp- taster, 1 Wipp-Lichttaster Farbe: silber eloxiert Anordnung: QUERFORMAT | 1 | 259 | 1 | 1 |  | EUR | STÜCK | A | 153
11310TL |  | TTQ3TL |  | Türstation-Quer TTQ 3 Unterputz -Softline- titan mit WL | Türstation-Quer TTQ 3 Unterputz | -Softline- titan mit WL | mit Softline-Rahmen, UP-Kasten, 2,5 mm starke Frontplatte, aufge- setzte Sprech- und Hörjalousie, 3 beleuchtbare Namenschild-Wipp- taster, 1 Wipp-Lichttaster Farbe: titan lackiert Anordnung: QUERFORMAT | 1 | 298 | 1 | 1 |  | EUR | STÜCK | A | 153
11420T |  | TTQ4/2T |  | Türstation-Quer TTQ 4/2 Unterputz -Softline- titan | Türstation-Quer TTQ 4/2 Unterputz | -Softline- titan | mit Softline-Rahmen, UP-Kasten, 2,5 mm starke Frontplatte, aufge- setzte Sprech- und Hörjalousie, 4 beleuchtbare Namenschild-Wipp- taster Farbe: titan lackiert Anordnung: QUERFORMAT, 2-reihig | 1 | 313 | 1 | 1 |  | EUR | STÜCK | A | 153
11420WL |  | TTQ4/2WL |  | Türstation-Quer TTQ 4/2 Unterputz -Softline- weiß mit WL | Türstation-Quer TTQ 4/2 Unterputz | -Softline- weiß mit WL | mit Softline-Rahmen, UP-Kasten, 2,5 mm starke Frontplatte, aufge- setzte Sprech- und Hörjalousie, 4 beleuchtbare Namenschild-Wipp- taster, 1 Wipp-Lichttaster Farbe: weiß 9016 Anordnung: QUERFORMAT, 2-reihig | 1 | 286 | 1 | 1 |  | EUR | STÜCK | A | 153
11420BL |  | TTQ4/2BL |  | Türstation-Quer TTQ 4/2 Unterputz -Softline- bronze mit WL | Türstation-Quer TTQ 4/2 Unterputz | -Softline- bronze mit WL | mit Softline-Rahmen, UP-Kasten, 2,5 mm starke Frontplatte, aufge- setzte Sprech- und Hörjalousie, 4 beleuchtbare Namenschild-Wipp- taster, 1 Wipp-Lichttaster Farbe: dunkelbronze eloxiert Anordnung: QUERFORMAT, 2-reihig | 1 | 286 | 1 | 1 |  | EUR | STÜCK | A | 153
11420SL |  | TTQ4/2SL |  | Türstation-Quer TTQ 4/2 Unterputz -Softline- silber mit WL | Türstation-Quer TTQ 4/2 Unterputz | -Softline- silber mit WL | mit Softline-Rahmen, UP-Kasten, 2,5 mm starke Frontplatte, aufge- setzte Sprech- und Hörjalousie, 4 beleuchtbare Namenschild-Wipp- taster, 1 Wipp-Lichttaster Farbe: silber eloxiert Anordnung: QUERFORMAT, 2-reihig | 1 | 286 | 1 | 1 |  | EUR | STÜCK | A | 153
11420TL |  | TTQ4/2TL |  | Türstation-Quer TTQ 4/2 Unterputz -Softline- titan mit WL | Türstation-Quer TTQ 4/2 Unterputz | -Softline- titan mit WL | mit Softline-Rahmen, UP-Kasten, 2,5 mm starke Frontplatte, aufge- setzte Sprech- und Hörjalousie, 4 beleuchtbare Namenschild-Wipp- taster, 1 Wipp-Lichttaster Farbe: titan lackiert Anordnung: QUERFORMAT, 2-reihig | 1 | 329 | 1 | 1 |  | EUR | STÜCK | A | 153
11520T |  | TTQ5/2T |  | Türstation-Quer TTQ 5/2 Unterputz -Softline- titan | Türstation-Quer TTQ 5/2 Unterputz | -Softline- titan | mit Softline-Rahmen, UP-Kasten, 2,5 mm starke Frontplatte, aufge- setzte Sprech- und Hörjalousie, 5 beleuchtbare Namenschild-Wipp- taster Farbe: titan lackiert Anordnung: QUERFORMAT, 2-reihig | 1 | 335 | 1 | 1 |  | EUR | STÜCK | A | 153
11520WL |  | TTQ5/2WL |  | Türstation-Quer TTQ 5/2 Unterputz -Softline- weiß mit WL | Türstation-Quer TTQ 5/2 Unterputz | -Softline- weiß mit WL | mit Softline-Rahmen, UP-Kasten, 2,5 mm starke Frontplatte, aufge- setzte Sprech- und Hörjalousie, 5 beleuchtbare Namenschild-Wipp- taster, 1 Wipp-Lichttaster Farbe: weiß 9016 Anordnung: QUERFORMAT, 2-reihig | 1 | 306 | 1 | 1 |  | EUR | STÜCK | A | 153
11520BL |  | TTQ5/2BL |  | Türstation-Quer TTQ 5/2 Unterputz -Softline- bronze mit WL | Türstation-Quer TTQ 5/2 Unterputz | -Softline- bronze mit WL | mit Softline-Rahmen, UP-Kasten, 2,5 mm starke Frontplatte, aufge- setzte Sprech- und Hörjalousie, 5 beleuchtbare Namenschild-Wipp- taster, 1 Wipp-Lichttaster Farbe: dunkelbronze eloxiert Anordnung: QUERFORMAT, 2-reihig | 1 | 306 | 1 | 1 |  | EUR | STÜCK | A | 153
11520SL |  | TTQ5/2SL |  | Türstation-Quer TTQ 5/2 Unterputz -Softline- silber mit WL | Türstation-Quer TTQ 5/2 Unterputz | -Softline- silber mit WL | mit Softline-Rahmen, UP-Kasten, 2,5 mm starke Frontplatte, aufge- setzte Sprech- und Hörjalousie, 5 beleuchtbare Namenschild-Wipp- taster, 1 Wipp-Lichttaster Farbe: silber eloxiert Anordnung: QUERFORMAT, 2-reihig | 1 | 306 | 1 | 1 |  | EUR | STÜCK | A | 153
11520TL |  | TTQ5/2TL |  | Türstation-Quer TTQ 5/2 Unterputz -Softline- titan mit WL | Türstation-Quer TTQ 5/2 Unterputz | -Softline- titan mit WL | mit Softline-Rahmen, UP-Kasten, 2,5 mm starke Frontplatte, aufge- setzte Sprech- und Hörjalousie, 5 beleuchtbare Namenschild-Wipp- taster, 1 Wipp-Lichttaster Farbe: titan lackiert Anordnung: QUERFORMAT, 2-reihig | 1 | 351 | 1 | 1 |  | EUR | STÜCK | A | 153
11620T |  | TTQ6/2T |  | Türstation-Quer TTQ 6/2 Unterputz -Softline- titan | Türstation-Quer TTQ 6/2 Unterputz | -Softline- titan | mit Softline-Rahmen, UP-Kasten, 2,5 mm starke Frontplatte, aufge- setzte Sprech- und Hörjalousie, 6 beleuchtbare Namenschild-Wipp- taster Farbe: titan lackiert Anordnung: QUERFORMAT, 2-reihig | 1 | 356 | 1 | 1 |  | EUR | STÜCK | A | 153
11620WL |  | TTQ6/2WL |  | Türstation-Quer TTQ 6/2 Unterputz -Softline- weiß mit WL | Türstation-Quer TTQ 6/2 Unterputz | -Softline- weiß mit WL | mit Softline-Rahmen, UP-Kasten, 2,5 mm starke Frontplatte, aufge- setzte Sprech- und Hörjalousie, 6 beleuchtbare Namenschild-Wipp- taster, 1 Wipp-Lichttaster Farbe: weiß 9016 Anordnung: QUERFORMAT, 2-reihig | 1 | 324 | 1 | 1 |  | EUR | STÜCK | A | 153
11620BL |  | TTQ6/2BL |  | Türstation-Quer TTQ 6/2 Unterputz -Softline- bronze mit WL | Türstation-Quer TTQ 6/2 Unterputz | -Softline- bronze mit WL | mit Softline-Rahmen, UP-Kasten, 2,5 mm starke Frontplatte, aufge- setzte Sprech- und Hörjalousie, 6 beleuchtbare Namenschild-Wipp- taster, 1 Wipp-Lichttaster Farbe: dunkelbronze eloxiert Anordnung: QUERFORMAT, 2-reihig | 1 | 324 | 1 | 1 |  | EUR | STÜCK | A | 153
11620SL |  | TTQ6/2SL |  | Türstation-Quer TTQ 6/2 Unterputz -Softline- silber mit WL | Türstation-Quer TTQ 6/2 Unterputz | -Softline- silber mit WL | mit Softline-Rahmen, UP-Kasten, 2,5 mm starke Frontplatte, aufge- setzte Sprech- und Hörjalousie, 6 beleuchtbare Namenschild-Wipp- taster, 1 Wipp-Lichttaster Farbe: silber eloxiert Anordnung: QUERFORMAT, 2-reihig | 1 | 324 | 1 | 1 |  | EUR | STÜCK | A | 153
11620TL |  | TTQ6/2TL |  | Türstation-Quer TTQ 6/2 Unterputz -Softline- titan mit WL | Türstation-Quer TTQ 6/2 Unterputz | -Softline- titan mit WL | mit Softline-Rahmen, UP-Kasten, 2,5 mm starke Frontplatte, aufge- setzte Sprech- und Hörjalousie, 6 beleuchtbare Namenschild-Wipp- taster, 1 Wipp-Lichttaster Farbe: titan lackiert Anordnung: QUERFORMAT, 2-reihig | 1 | 373 | 1 | 1 |  | EUR | STÜCK | A | 153
11115T |  | TTQ1T |  | Türstation-Quer TTQ 1 Aufputz -Softline- titan | Türstation-Quer TTQ 1 Aufputz | -Softline- titan | mit Softline-AUFPUTZRAHMEN, 2,5 mm starke Frontplatte, aufge- setzte Sprech- und Hörjalousie, 1 beleuchtbarer Namenschild-Wipp- taster Farbe: titan lackiert Anordnung: QUERFORMAT | 1 | 291 | 1 | 1 |  | EUR | STÜCK | A | 153
11115WL |  | TTQ1WL |  | Türstation-Quer TTQ 1 Aufputz -Softline- weiß mit WL | Türstation-Quer TTQ 1 Aufputz | -Softline- weiß mit WL | mit Softline-AUFPUTZRAHMEN, 2,5 mm starke Frontplatte, aufge- setzte Sprech- und Hörjalousie, 1 beleuchtbarer Namenschild-Wipp- taster, 1 Wipp-Lichttaster Farbe: weiß 9016 Anordnung: QUERFORMAT | 1 | 268 | 1 | 1 |  | EUR | STÜCK | A | 153
11115BL |  | TTQ1BL |  | Türstation-Quer TTQ 1 Aufputz -Softline- bronze mit WL | Türstation-Quer TTQ 1 Aufputz | -Softline- bronze mit WL | mit Softline-AUFPUTZRAHMEN, 2,5 mm starke Frontplatte, aufge- setzte Sprech- und Hörjalousie, 1 beleuchtbarer Namenschild-Wipp- taster, 1 Wipp-Lichttaster Farbe: dunkelbronze eloxiert Anordnung: QUERFORMAT | 1 | 268 | 1 | 1 |  | EUR | STÜCK | A | 153
11115SL |  | TTQ1SL |  | Türstation-Quer TTQ 1 Aufputz -Softline- silber mit WL | Türstation-Quer TTQ 1 Aufputz | -Softline- silber mit WL | mit Softline-AUFPUTZRAHMEN, 2,5 mm starke Frontplatte, aufge- setzte Sprech- und Hörjalousie, 1 beleuchtbarer Namenschild-Wipp- taster, 1 Wipp-Lichttaster Farbe: silber eloxiert Anordnung: QUERFORMAT | 1 | 268 | 1 | 1 |  | EUR | STÜCK | A | 153
11115TL |  | TTQ1TL |  | Türstation-Quer TTQ 1 Aufputz -Softline- titan mit WL | Türstation-Quer TTQ 1 Aufputz | -Softline- titan mit WL | mit Softline-AUFPUTZRAHMEN, 2,5 mm starke Frontplatte, aufge- setzte Sprech- und Hörjalousie, 1 beleuchtbarer Namenschild-Wipp- taster, 1 Wipp-Lichttaster Farbe: titan lackiert Anordnung: QUERFORMAT | 1 | 307 | 1 | 1 |  | EUR | STÜCK | A | 153
11215T |  | TTQ2T |  | Türstation-Quer TT 2 Aufputz -Softline- titan | Türstation-Quer TT 2 Aufputz | -Softline- titan | mit Softline-AUFPUTZRAHMEN, 2,5 mm starke Frontplatte, aufge- setzte Sprech- und Hörjalousie, 2 beleuchtbare Namenschild-Wipp- taster Farbe: titan lackiert Anordnung: QUERFORMAT | 1 | 317 | 1 | 1 |  | EUR | STÜCK | A | 153
11215WL |  | TTQ2WL |  | Türstation-Quer TT 2 Aufputz -Softline- weiß mit WL | Türstation-Quer TT 2 Aufputz | -Softline- weiß mit WL | mit Softline-AUFPUTZRAHMEN, 2,5 mm starke Frontplatte, aufge- setzte Sprech- und Hörjalousie, 2 beleuchtbare Namenschild-Wipp- taster, 1 Wipp-Lichttaster Farbe: weiß 9016 Anordnung: QUERFORMAT | 1 | 290 | 1 | 1 |  | EUR | STÜCK | A | 153
11215BL |  | TTQ2BL |  | Türstation-Quer TT 2 Aufputz -Softline- bronze mit WL | Türstation-Quer TT 2 Aufputz | -Softline- bronze mit WL | mit Softline-AUFPUTZRAHMEN, 2,5 mm starke Frontplatte, aufge- setzte Sprech- und Hörjalousie, 2 beleuchtbare Namenschild-Wipp- taster, 1 Wipp-Lichttaster Farbe: dunkelbronze eloxiert Anordnung: QUERFORMAT | 1 | 290 | 1 | 1 |  | EUR | STÜCK | A | 153
11215SL |  | TTQ2SL |  | Türstation-Quer TT 2 Aufputz -Softline- silber mit WL | Türstation-Quer TT 2 Aufputz | -Softline- silber mit WL | mit Softline-AUFPUTZRAHMEN, 2,5 mm starke Frontplatte, aufge- setzte Sprech- und Hörjalousie, 2 beleuchtbare Namenschild-Wipp- taster, 1 Wipp-Lichttaster Farbe: silber eloxiert Anordnung: QUERFORMAT | 1 | 290 | 1 | 1 |  | EUR | STÜCK | A | 153
11215TL |  | TTQ2TL |  | Türstation-Quer TT 2 Aufputz -Softline- titan mit WL | Türstation-Quer TT 2 Aufputz | -Softline- titan mit WL | mit Softline-AUFPUTZRAHMEN, 2,5 mm starke Frontplatte, aufge- setzte Sprech- und Hörjalousie, 2 beleuchtbare Namenschild-Wipp- taster, 1 Wipp-Lichttaster Farbe: titan lackiert Anordnung: QUERFORMAT | 1 | 333 | 1 | 1 |  | EUR | STÜCK | A | 153
11315T |  | TTQ3T |  | Türstation-Quer TTQ 3 Aufputz -Softline-titan | Türstation-Quer TTQ 3 Aufputz | -Softline-titan | mit Softline-AUFPUTZRAHMEN, 2,5 mm starke Frontplatte, aufge- setzte Sprech- und Hörjalousie, 3 beleuchtbare Namenschild-Wipp- taster Farbe: titan lackiert Anordnung: QUERFORMAT | 1 | 353 | 1 | 1 |  | EUR | STÜCK | A | 153
11315WL |  | TTQ3WL |  | Türstation-Quer TTQ 3 Aufputz -Softline-weiß mit WL | Türstation-Quer TTQ 3 Aufputz | -Softline-weiß mit WL | mit Softline-AUFPUTZRAHMEN, 2,5 mm starke Frontplatte, aufge- setzte Sprech- und Hörjalousie, 3 beleuchtbare Namenschild-Wipp- taster, 1 Wipp-Lichttaster Farbe: weiß 9016 Anordnung: QUERFORMAT | 1 | 321 | 1 | 1 |  | EUR | STÜCK | A | 153
11315BL |  | TTQ3BL |  | Türstation-Quer TTQ 3 Aufputz -Softline- bronze mit WL | Türstation-Quer TTQ 3 Aufputz | -Softline- bronze mit WL | mit Softline-AUFPUTZRAHMEN, 2,5 mm starke Frontplatte, aufge- setzte Sprech- und Hörjalousie, 3 beleuchtbare Namenschild-Wipp- taster, 1 Wipp-Lichttaster Farbe: dunkelbronze eloxiert Anordnung: QUERFORMAT | 1 | 321 | 1 | 1 |  | EUR | STÜCK | A | 153
11315SL |  | TTQ3SL |  | Türstation-Quer TTQ 3 Aufputz -Softline- silber mit WL | Türstation-Quer TTQ 3 Aufputz | -Softline- silber mit WL | mit Softline-AUFPUTZRAHMEN, 2,5 mm starke Frontplatte, aufge- setzte Sprech- und Hörjalousie, 3 beleuchtbare Namenschild-Wipp- taster, 1 Wipp-Lichttaster Farbe: silber eloxiert Anordnung: QUERFORMAT | 1 | 321 | 1 | 1 |  | EUR | STÜCK | A | 153
11315TL |  | TTQ3TL |  | Türstation-Quer TTQ 3 Aufputz -Softline- titan mit WL | Türstation-Quer TTQ 3 Aufputz | -Softline- titan mit WL | mit Softline-AUFPUTZRAHMEN, 2,5 mm starke Frontplatte, aufge- setzte Sprech- und Hörjalousie, 3 beleuchtbare Namenschild-Wipp- taster, 1 Wipp-Lichttaster Farbe: titan lackiert Anordnung: QUERFORMAT | 1 | 369 | 1 | 1 |  | EUR | STÜCK | A | 153
11425T |  | TTQ4/2T |  | Türstation-Quer TTQ 4/2 Aufputz -Softline- titan | Türstation-Quer TTQ 4/2 Aufputz | -Softline- titan | mit Softline-AUFPUTZRAHMEN, 2,5 mm starke Frontplatte, aufge- setzte Sprech- und Hörjalousie, 4 beleuchtbare Namenschild-Wipp- taster Farbe: titan lackiert Anordnung: QUERFORMAT, 2-reihig | 1 | 390 | 1 | 1 |  | EUR | STÜCK | A | 153
11425WL |  | TTQ4/2WL |  | Türstation-Quer TTQ 4/2 Aufputz -Softline- weiß mit WL | Türstation-Quer TTQ 4/2 Aufputz | -Softline- weiß mit WL | mit Softline-AUFPUTZRAHMEN, 2,5 mm starke Frontplatte, aufge- setzte Sprech- und Hörjalousie, 4 beleuchtbare Namenschild-Wipp- taster, 1 Wipp-Lichttaster Farbe: weiß 9016 Anordnung: QUERFORMAT, 2-reihig | 1 | 353 | 1 | 1 |  | EUR | STÜCK | A | 153
11425BL |  | TTQ4/2BL |  | Türstation-Quer TTQ 4/2 Aufputz -Softline- bronze mit WL | Türstation-Quer TTQ 4/2 Aufputz | -Softline- bronze mit WL | mit Softline-AUFPUTZRAHMEN, 2,5 mm starke Frontplatte, aufge- setzte Sprech- und Hörjalousie, 4 beleuchtbare Namenschild-Wipp- taster, 1 Wipp-Lichttaster Farbe: dunkelbronze eloxiert Anordnung: QUERFORMAT, 2-reihig | 1 | 353 | 1 | 1 |  | EUR | STÜCK | A | 153
11425SL |  | TTQ4/2SL |  | Türstation-Quer TTQ 4/2 Aufputz -Softline- silber mit WL | Türstation-Quer TTQ 4/2 Aufputz | -Softline- silber mit WL | mit Softline-AUFPUTZRAHMEN, 2,5 mm starke Frontplatte, aufge- setzte Sprech- und Hörjalousie, 4 beleuchtbare Namenschild-Wipp- taster, 1 Wipp-Lichttaster Farbe: silber eloxiert Anordnung: QUERFORMAT, 2-reihig | 1 | 353 | 1 | 1 |  | EUR | STÜCK | A | 153
11425TL |  | TTQ4/2TL |  | Türstation-Quer TTQ 4/2 Aufputz -Softline- titan mit WL | Türstation-Quer TTQ 4/2 Aufputz | -Softline- titan mit WL | mit Softline-AUFPUTZRAHMEN, 2,5 mm starke Frontplatte, aufge- setzte Sprech- und Hörjalousie, 4 beleuchtbare Namenschild-Wipp- taster, 1 Wipp-Lichttaster Farbe: titan lackiert Anordnung: QUERFORMAT, 2-reihig | 1 | 406 | 1 | 1 |  | EUR | STÜCK | A | 153
11525T |  | TTQ5/2T |  | Türstation-Quer TTQ 5/2 Aufputz -Softline- titan | Türstation-Quer TTQ 5/2 Aufputz | -Softline- titan | mit Softline-AUFPUTZRAHMEN, 2,5 mm starke Frontplatte, aufge- setzte Sprech- und Hörjalousie, 5 beleuchtbare Namenschild-Wipp- taster Farbe: titan lackiert Anordnung: QUERFORMAT, 2-reihig | 1 | 417 | 1 | 1 |  | EUR | STÜCK | A | 153
11525WL |  | TTQ5/2WL |  | Türstation-Quer TTQ 5/2 Aufputz -Softline- weiß mit WL | Türstation-Quer TTQ 5/2 Aufputz | -Softline- weiß mit WL | mit Softline-AUFPUTZRAHMEN, 2,5 mm starke Frontplatte, aufge- setzte Sprech- und Hörjalousie, 5 beleuchtbare Namenschild-Wipp- taster, 1 Wipp-Lichttaster Farbe: weiß 9016 Anordnung: QUERFORMAT, 2-reihig | 1 | 378 | 1 | 1 |  | EUR | STÜCK | A | 153
11525BL |  | TTQ5/2BL |  | Türstation-Quer TTQ 5/2 Aufputz -Softline- bronze mit WL | Türstation-Quer TTQ 5/2 Aufputz | -Softline- bronze mit WL | mit Softline-AUFPUTZRAHMEN, 2,5 mm starke Frontplatte, aufge- setzte Sprech- und Hörjalousie, 5 beleuchtbare Namenschild-Wipp- taster, 1 Wipp-Lichttaster Farbe: dunkelbronze eloxiert Anordnung: QUERFORMAT, 2-reihig | 1 | 378 | 1 | 1 |  | EUR | STÜCK | A | 153
11525SL |  | TTQ5/2SL |  | Türstation-Quer TTQ 5/2 Aufputz -Softline- silber mit WL | Türstation-Quer TTQ 5/2 Aufputz | -Softline- silber mit WL | mit Softline-AUFPUTZRAHMEN, 2,5 mm starke Frontplatte, aufge- setzte Sprech- und Hörjalousie, 5 beleuchtbare Namenschild-Wipp- taster, 1 Wipp-Lichttaster Farbe: silber eloxiert Anordnung: QUERFORMAT, 2-reihig | 1 | 378 | 1 | 1 |  | EUR | STÜCK | A | 153
11525TL |  | TTQ5/2TL |  | Türstation-Quer TTQ 5/2 Aufputz -Softline- titan mit WL | Türstation-Quer TTQ 5/2 Aufputz | -Softline- titan mit WL | mit Softline-AUFPUTZRAHMEN, 2,5 mm starke Frontplatte, aufge- setzte Sprech- und Hörjalousie, 5 beleuchtbare Namenschild-Wipp- taster, 1 Wipp-Lichttaster Farbe: titan lackiert Anordnung: QUERFORMAT, 2-reihig | 1 | 433 | 1 | 1 |  | EUR | STÜCK | A | 153
11625T |  | TTQ6/2T |  | Türstation-Quer TTQ 6/2 Aufputz -Softline- titan | Türstation-Quer TTQ 6/2 Aufputz | -Softline- titan | mit Softline-AUFPUTZRAHMEN, 2,5 mm starke Frontplatte, aufge- setzte Sprech- und Hörjalousie, 6 beleuchtbare Namenschild-Wipp- taster Farbe: titan lackiert Anordnung: QUERFORMAT, 2-reihig | 1 | 445 | 1 | 1 |  | EUR | STÜCK | A | 153
11625WL |  | TTQ6/2WL |  | Türstation-Quer TTQ 6/2 Aufputz -Softline- weiß mit WL | Türstation-Quer TTQ 6/2 Aufputz | -Softline- weiß mit WL | mit Softline-AUFPUTZRAHMEN, 2,5 mm starke Frontplatte, aufge- setzte Sprech- und Hörjalousie, 6 beleuchtbare Namenschild-Wipp- taster, 1 Wipp-Lichttaster Farbe: weiß 9016 Anordnung: QUERFORMAT, 2-reihig | 1 | 401 | 1 | 1 |  | EUR | STÜCK | A | 153
11625BL |  | TTQ6/2BL |  | Türstation-Quer TTQ 6/2 Aufputz -Softline- bronze mit WL | Türstation-Quer TTQ 6/2 Aufputz | -Softline- bronze mit WL | mit Softline-AUFPUTZRAHMEN, 2,5 mm starke Frontplatte, aufge- setzte Sprech- und Hörjalousie, 6 beleuchtbare Namenschild-Wipp- taster, 1 Wipp-Lichttaster Farbe: dunkelbronze eloxiert Anordnung: QUERFORMAT, 2-reihig | 1 | 401 | 1 | 1 |  | EUR | STÜCK | A | 153
11625SL |  | TTQ6/2SL |  | Türstation-Quer TTQ 6/2 Aufputz -Softline- silber mit WL | Türstation-Quer TTQ 6/2 Aufputz | -Softline- silber mit WL | mit Softline-AUFPUTZRAHMEN, 2,5 mm starke Frontplatte, aufge- setzte Sprech- und Hörjalousie, 6 beleuchtbare Namenschild-Wipp- taster, 1 Wipp-Lichttaster Farbe: silber eloxiert Anordnung: QUERFORMAT, 2-reihig | 1 | 401 | 1 | 1 |  | EUR | STÜCK | A | 153
11625TL |  | TTQ6/2TL |  | Türstation-Quer TTQ 6/2 Aufputz -Softline- titan mit WL | Türstation-Quer TTQ 6/2 Aufputz | -Softline- titan mit WL | mit Softline-AUFPUTZRAHMEN, 2,5 mm starke Frontplatte, aufge- setzte Sprech- und Hörjalousie, 6 beleuchtbare Namenschild-Wipp- taster, 1 Wipp-Lichttaster Farbe: titan lackiert Anordnung: QUERFORMAT, 2-reihig | 1 | 461 | 1 | 1 |  | EUR | STÜCK | A | 153
20503L |  | SET301/GL |  | SET 301/G weiß, Signalgeber Gong, WL | SET 301/G | weiß, Signalgeber Gong, WL | speziell für das Einfamilienhaus konzipiert. Bestehend aus: 1x Softline-Türstation beleuchtet in Unterputz-Ausführung mit einem Wipp-Klingeltaster und einem Wipp-Lichttaster, weiß Abmessung: B 136 x H 256 mm 1x Verstärker NH 202 TVG 1x Haustelefon HT 3002/3 weiß | 1 | 297 | 1 | 1 |  | EUR | STÜCK | A | 168
20502L |  | SET301/L |  | SET 301 weiß, Signalgeber Summer, WL | SET 301 | weiß, Signalgeber Summer, WL | speziell für das Einfamilienhaus konzipiert. Bestehend aus: 1x Softline-Türstation beleuchtet in Unterputz-Ausführung mit einem Wipp-Klingeltaster und einem Wipp-Lichttaster, weiß Abmessung: B 136 x H 256 mm 1x Verstärker NH 200 TV 1x Haustelefon HT 3003/2 weiß | 1 | 243 | 1 | 1 |  | EUR | STÜCK | A | 168
20905T |  | KP12/2T |  | Klingelplatte KP 12/2 Aufputz -Softline- titan | Klingelplatte KP 12/2 Aufputz | -Softline- titan | mit Softline-AUFPUTZRAHMEN, 2,5 mm starke Frontplatte, 12 beleuchtbare Namenschild- Wipptaster Anordnung: 2-reihig Farbe: titan lackiert | 1 | 284 | 1 | 1 |  | EUR | STÜCK | A | 152
10531 |  | BE-LED-WK |  | BE-LED-WK LED-Beleuchtung | BE-LED-WK LED-Beleuchtung |  | aufsteckbar auf Wipptaster klein. Stromversorgung: 8-12 V ~ / 4 mA. | 1 | 10 | 1 | 1 |  | EUR | STÜCK | A | 154
10452 |  | UP-KASTEN TT |  | UP-Kasten für Softline-Türstation TT- | UP-Kasten für Softline-Türstation | TT- | UP-Kasten, Anordnung: -reihig Abmessung: B mm x H mm x T mm | 1 |  | 1 | 1 | Preis auf Anfrage | EUR | STÜCK | A
10532 |  | BE-LED-WG |  | BE-LED-WG LED-Beleuchtung | BE-LED-WG LED-Beleuchtung |  | aufsteckbar auf Wipptaster groß Stromversorgung: 8-12 V ~ / 5 mA. | 1 | 15 | 1 | 1 |  | EUR | STÜCK | A | 154
10600 |  | NH200TV |  | Verstärker NH 200 TV | Verstärker NH 200 TV |  | mit regelbarem Transistorverstärker Eingang: 230 V ~ / 50 Hz, Ausgang: 9 V DC / 0,2 A 8 V AC / 1 A, Abmessung: B 107 x H 95 x T 60 mm 6 PLE (Platzeinheiten) für Schnappschienenmontage. | 2 | 98 | 1 | 1 |  | EUR | STÜCK | A | 184
10690 |  | NH205TVM |  | Verstärker NH 205 TVM mithörgesperrt | Verstärker NH 205 TVM | mithörgesperrt |  | 2 | 184 | 1 | 1 |  | EUR | STÜCK | A | 184
10811 |  | HT3003/2 |  | Haustelefon HT 3003/2 weiß | Haustelefon HT 3003/2 | weiß | mit Summer, Türöffner- und Zusatz- taste Abmessung: B 94 x H 222 mm | 2 | 51 | 1 | 1 |  | EUR | STÜCK | A | 184
10720 |  | NH222TVG |  | Netzgerät NH 222 TVG | Netzgerät NH 222 TVG |  | mit regelbarem Verstärker für Sprechverkehr, Versorgungsspannung für Signalisierung und Türöffnerfunktion und Mithörsperre. Eingang: 230 V ~ / 50 Hz, Ausgang: 9 V DC / 0,2 A 8 V AC / 1 A, Abmessung: B 107 x H 95 x T 60 mm 6 PLE (Platzeinheiten) für Schnappschienenmontage | 2 | 184 | 1 | 1 |  | EUR | STÜCK | A | 185
10941 |  | HT3022/3 |  | Haustelefon HT 3022/3 Gong weiß | Haustelefon HT 3022/3 Gong | weiß | mit Rufunterscheidung einstellbarem Ein-, Zwei- und Dreiklang-Gong, mithörgesperrt, Türöffner- und Zusatztaste. Abmessung: B 94 x H 222 mm | 2 | 66 | 1 | 1 |  | EUR | STÜCK | A | 184
29600 |  | SP300 |  | Speisung SP 300 | Speisung SP 300 |  | Bus-Speisung zur Versorgung von zwei Türstationen und den Haustelefonen HT3011. Abmessung: B 107 x H 95 x T 60 mm für Schnappschienenmontage. | 2 | 181 | 1 | 1 |  | EUR | STÜCK | A | 181
51102 |  | UM3004 |  | UM 3004 UP-Montageset weiß | UM 3004 UP-Montageset | weiß | bestehend aus: UP-Gehäuse B 114 x H 236 x T 48 mm und Montagerahmen B 128 x H 260 mm | 2 | 33 | 1 | 1 |  | EUR | STÜCK | A | 191
10750 |  | NH208TVU |  | Netzgerät NH 208 TVU | Netzgerät NH 208 TVU |  | mit Verstärker, Abschalteinrichtung der Türstation bei internem Sprechverkehr. Eingang: 230 V ~ / 50 Hz, Ausgang: 9 V DC / 0,2 A 8 V AC / 1 A, Abmessung: B 107 x H 95 x T 60 mm 6 PLE (Platzeinheiten) für Schnappschienenmontage | 2 | 193 | 1 | 1 |  | EUR | STÜCK | A | 184
29632 |  | NTR211 |  | Trafo NTR 211 | Trafo NTR 211 |  | Netztransformator 8V AC / 1A, 24V DC / 0,4 A Abmessung: B 107 x H 95 x T 60 mm für Schnappschienenmontage. | 2 | 44 | 1 | 1 |  | EUR | STÜCK | A | 181
29811 |  | HT3011 |  | Haustelefon HT 3011 weiss | Haustelefon HT 3011 | weiss | Bus-Haustelefon, mikrorechnergesteuert, Alphatonruf mit Rufunterscheidung. Ruflautstärkeeinstellung, mithörgesperrt, mit Türöffner- und Zusatztaste. Abmessung: B 94 x H 222 x T 70 mm | 2 | 68 | 1 | 1 |  | EUR | STÜCK | A | 181
10771 |  | HT2006/5 |  | Haustelefon HT 2006/5 weiß | Haustelefon HT 2006/5 | weiß | eingebauter Summer und fünf Funktionstasten | 2 | 65 | 1 | 1 |  | EUR | STÜCK | A | 184
50112 |  | TZ1003 |  | Tischmontagezusatz TZ 1003 weiß | Tischmontagezusatz TZ 1003 | weiß | mit einer 2 m langen Anschluss- schnur und 8-poligem Stecker. | 2 | 38 | 1 | 1 |  | EUR | STÜCK | A | 190
10791 |  | HT2006/10 |  | Haustelefon HT 2006/10 weiß | Haustelefon HT 2006/10 | weiß | eingebauter Summer und zehn Funktionstasten | 2 | 75 | 1 | 1 |  | EUR | STÜCK | A | 184
29002 |  | PIC2 |  | IC-Satz zum Parallelschalten von 2 HT 3011 | IC-Satz zum Parallelschalten | von 2 HT 3011 | . | 2 | 29 | 1 | 1 |  | EUR | STÜCK | A | 181
10850 |  | TU1007A |  | Türumschaltautomat TU 1007 A | Türumschaltautomat TU 1007 A |  | für die Türumschaltung von 2 Türstationen. Abmessung: B 107 x H 95 x T 60 mm 6 PLE (Platzeinheiten) für Schnappschienenmontage. | 2 | 177 | 1 | 1 |  | EUR | STÜCK | A | 185
50202 |  | R2006 |  | Ruf-Modul R 2006 Alphaton | Ruf-Modul R 2006 Alphaton |  | . | 2 | 20 | 1 | 1 |  | EUR | STÜCK | A | 185
50205 |  | R2007 |  | Ruf Alphaton R 2007 | Ruf Alphaton R 2007 |  | elektronischer Signalgeber "Alphaton" kann anstelle des Summer-Rufs eingesetzt werden. Frequenz veränderbar | 2 | 18 | 1 | 1 |  | EUR | STÜCK | A | 190
80145 |  | LED-ANZEIGE |  | LED-Anzeige für Zusatzfunktionen im Haustelefon | LED-Anzeige | für Zusatzfunktionen im Haustelefon | . | 2 | 17 | 1 | 1 |  | EUR | STÜCK | A | 190
29003 |  | PIC3 |  | IC-Satz zum Parallelschalten von 3 HT 3011 | IC-Satz zum Parallelschalten | von 3 HT 3011 | . | 2 | 43 | 1 | 1 |  | EUR | STÜCK | A | 181
50206 |  | R2008 |  | Ruf-Modul R 2008 Dreiklang-Gong | Ruf-Modul R 2008 Dreiklang-Gong |  | für die Nachbestückung des Haustelefons HT 2006/5-10 mit Türrufsignal. Es dürfen max. 2 Rufmodule R 2008 gleichzeitig angeläutet werden. Modul wird im HT auf vorhandene Leiste gesteckt. Ruftonlautstärke einstellbar. | 2 | 36 | 1 | 1 |  | EUR | STÜCK | A | 185
80146 |  | SCHALTER 3000 |  | Schalter für HT-Serie 3000 für Zusatzfunktion im Haustelefon | Schalter für HT-Serie 3000 | für Zusatzfunktion im Haustelefon | . | 2 | 17 | 1 | 1 |  | EUR | STÜCK | A | 190
29004 |  | PIC4 |  | IC-Satz zum Parallelschalten von 4 HT 3011 | IC-Satz zum Parallelschalten | von 4 HT 3011 | . | 2 | 58 | 1 | 1 |  | EUR | STÜCK | A | 181
28802 |  | HT3009/2 |  | Haustelefon HT 3009/2 Alpha weiß | Haustelefon HT 3009/2 Alpha | weiß | mit stufenlos einstellbarer Ruflautstärke des eingebauten Alpha-Ton-Lautsprecher. Zur Rufunterscheidung besitzt das Gerät einen Wechselstrom-Summer für den Etagenruf. Mit Türöffner- und Zusatztaste. Abmessung: B 94 x H 222 mm | 2 | 48 | 1 | 1 |  | EUR | STÜCK | A | 188
10751 |  | NH208E |  | Verstärker NH 208 E | Verstärker NH 208 E |  | mit Verstärker, Abschalteinrichtung der Türstation bei internem Sprechverkehr. Mit zusätzlichem Anschluss für HT 2006/ö (Einliegerwohnung) Eingang: 230 V ~ 50 Hz Ausgang 9 V/ 0,2 A Gleichstrom 8 V/ 1 A Wechselstrom Abmessung: B 107 x H 95 x T 60 mm 6 PLE (Platzeinheiten) für Schnappschienenmontage | 2 | 193 | 1 | 1 |  | EUR | STÜCK | A | 184
10660 |  | NH202TVG |  | Verstärker NH 202 TVG | Verstärker NH 202 TVG |  | mit regelbarem Verstärker für Sprechverkehr, Versorgungsspannung für Signalisierung und Türöffnerfunktion. Eingang: 230 V ~ /50 Hz, Ausgang: 9 V DC / 0,2 A 8 V AC / 1 A, Abmessung: B 107 x H 95 x T 60 mm 6 PLE (Platzeinheiten) für Schnappschienenmontage. | 2 | 114 | 1 | 1 |  | EUR | STÜCK | A | 184
29151 |  | ZS3 |  | Zusatzsignalgeber ZS 3 weiß | Zusatzsignalgeber ZS 3 | weiß | nur für Haustelefon HT3011 | 2 | 22 | 1 | 1 |  | EUR | STÜCK | A | 181
11881 |  | HT3002/3 |  | Haustelefon HT 3002/3 Gong weiß | Haustelefon HT 3002/3 Gong | weiß | mit Rufunterscheidung, Ruftonlautstärke einstellbar, einstellbarem Ein-, Zwei- und Dreiklang-Gong, sowie Türöffner- und Zusatztaste. Abmessung: B 94 x H 222 mm | 2 | 54 | 1 | 1 |  | EUR | STÜCK | A | 184
10801 |  | HT2006/Ö |  | Haustelefon HT 2006/Ö weiß | Haustelefon HT 2006/Ö | weiß | für Einliegerwohnung. Mit eingebautem Summer und Türöffnertaste. | 2 | 58 | 1 | 1 |  | EUR | STÜCK | A | 184
29635 |  | BAR211 |  | Anschlussrelais BAR 211 | Anschlussrelais BAR 211 |  | BUS-Anschaltrelais mit potenzialfreiem Kontakt für Zusatztaste im Haustelefon und Lichttaster an TSMB/TT212. Schliesser: 250 Volt~/5 A, 1 Sec. Abmessung: B 53 x H 95 x T 60 mm für Schnappschienenmontage. | 2 | 50 | 1 | 1 |  | EUR | STÜCK | A | 181
50149 |  | DS209 |  | Zusatzläutewerk DS-209 weiß | Zusatzläutewerk DS-209 | weiß | für Haustelefon HT 3009/Alpha und HT 2009/2 Alpha Abmessung: B 124 x H 156 x T 31 mm | 2 | 35 | 1 | 1 |  | EUR | STÜCK | A | 188
10611 |  | HT2003/2 |  | Haustelefon HT 2003/2 weiß | Haustelefon HT 2003/2 | weiß | mit Summer, Türöffner- und Zusatz- taste. Abmessung: B 78 x H 214 x T 60 mm | 2 | 54 | 1 | 1 |  | EUR | STÜCK | A | 184
10711 |  | HT2003/2GVS |  | Haustelefon HT 2003/2 GVS weiß | Haustelefon HT 2003/2 GVS | weiß |  | 2 | 57 | 1 | 1 |  | EUR | STÜCK | A | 184
88100 |  | TV20/80S |  | Zentralverstärker TV 20/80 S | Zentralverstärker TV 20/80 S |  |  | 2 | 184 | 1 | 1 |  | EUR | STÜCK | A | 187
10630 |  | NH201TVA |  | Verstärker NH 201 TVA 2-Adern + Ruf | Verstärker NH 201 TVA | 2-Adern + Ruf |  | 2 | 160 | 1 | 1 |  | EUR | STÜCK | A | 188
10652 |  | HT2001/2 |  | Haustelefon HT 2001/2 weiß | Haustelefon HT 2001/2 | weiß | Abmessung: B 78 x H 214 x T 60 mm | 2 | 54 | 1 | 1 |  | EUR | STÜCK | A | 188
88250 |  | WF26/80G |  | Wohnungssprechstelle WF 26/80 G | Wohnungssprechstelle WF 26/80 G |  |  | 2 | 54 | 1 | 1 |  | EUR | STÜCK | A | 187
11681 |  | HT2002/3 |  | Haustelefon 2002/3 Gong weiß | Haustelefon 2002/3 Gong | weiß | Abmessung: B 78 x H 214 x T 60 mm | 2 | 54 | 1 | 1 |  | EUR | STÜCK | A | 184
88120 |  | TV13S |  | Zentralverstärker TV 13 S | Zentralverstärker TV 13 S |  |  | 2 | 161 | 1 | 1 |  | EUR | STÜCK | A | 187
10653 |  | HT2001/2GVS |  | Haustelefon HT 2001/2 GVS weiß | Haustelefon HT 2001/2 GVS | weiß |  | 2 | 57 | 1 | 1 |  | EUR | STÜCK | A | 188
10575 |  | TE/B(A) |  | Türlautsprecher-Bausatz TE/B (A) für NH 201 TVA | Türlautsprecher-Bausatz TE/B (A) | für NH 201 TVA |  | 2 | 52 | 1 | 1 |  | EUR | STÜCK | A | 188
88130 |  | WF14S |  | Wohnungssprechstelle WF 14 S | Wohnungssprechstelle WF 14 S |  |  | 2 | 54 | 1 | 1 |  | EUR | STÜCK | A | 187
10632 |  | NH201TT |  | Verstärker NH 201 TT | Verstärker NH 201 TT |  |  | 2 | 203 | 1 | 1 |  | EUR | STÜCK | A | 188
10741 |  | HT2022/3 |  | Haustelefon HT 2022/3 G weiß | Haustelefon HT 2022/3 G | weiß | Abmessung: B 78 x H 214 x T 60 mm | 2 | 66 | 1 | 1 |  | EUR | STÜCK | A | 184
88230 |  | TV17S |  | Zentralverstärker TV 17 S | Zentralverstärker TV 17 S |  |  | 2 | 225 | 1 | 1 |  | EUR | STÜCK | A | 187
88240 |  | WF22S |  | Wohnungssprechstelle WF 22 S | Wohnungssprechstelle WF 22 S |  |  | 2 | 54 | 1 | 1 |  | EUR | STÜCK | A | 187
28100 |  | NH209TT |  | Verstärker NH 209 TT 1+n-Altbau-System | Verstärker NH 209 TT | 1+n-Altbau-System |  | 2 | 203 | 1 | 1 |  | EUR | STÜCK | A | 188
88210 |  | TV18S |  | Zentralverstärker TV 18 S | Zentralverstärker TV 18 S |  |  | 2 | 241 | 1 | 1 |  | EUR | STÜCK | A | 187
28402 |  | HT2009/2 |  | Haustelefon HT 2009/2 weiß | Haustelefon HT 2009/2 | weiß | Abmessung: B 78 x H 214 x T 60 mm | 2 | 54 | 1 | 1 |  | EUR | STÜCK | A | 188
88220 |  | WF25S |  | Wohnungssprechstelle WF 25 S | Wohnungssprechstelle WF 25 S |  |  | 2 | 54 | 1 | 1 |  | EUR | STÜCK | A | 187
28510 |  | ZUSATZLÄUTEWERK |  | Anschluss-Modul-Zusatzläutewerk für HT 2009/2 | Anschluss-Modul-Zusatzläutewerk | für HT 2009/2 |  | 2 | 11 | 1 | 1 |  | EUR | STÜCK | A | 188
28502 |  | HT2009/2ALPHA |  | Haustelefon HT 2009/2 Alpha weiß | Haustelefon HT 2009/2 Alpha | weiß |  | 2 | 54 | 1 | 1 |  | EUR | STÜCK | A | 188
20445 |  | SET303 |  | SET 303 weiß, Signalgeber Summer | SET 303 | weiß, Signalgeber Summer | speziell für das Einfamilienhaus konzipiert. bestehend aus: Türstation/UP(OHNE Softline-Rahmen) mit 1 Klingeltaster Netzgerät NH 200 TV 1 Haustelefon HT 3003/2 | 2 | 143 | 1 | 1 |  | EUR | STÜCK | A | 169
10820 |  | NH908LZ |  | Verstärker NH 908 L + Z Linienanlage System | Verstärker NH 908 L + Z | Linienanlage System |  | 2 | 104 | 1 | 1 |  | EUR | STÜCK | A | 185
10841 |  | HT2003/0 |  | Haustelefon HT 2003/0 weiß | Haustelefon HT 2003/0 | weiß |  | 2 | 54 | 1 | 1 |  | EUR | STÜCK | A | 184
20453 |  | SET304 |  | SET 304 weiß, Signalgeber Summer | SET 304 | weiß, Signalgeber Summer | speziell für das Zweifamilienhaus konzipiert. bestehend aus: Türstation/UP(OHNE Softline-Rahmen) mit 2 Klingeltaster Netzgerät NH 200 TV 2 Haustelefone HT 3003/2 | 2 | 189 | 1 | 1 |  | EUR | STÜCK | A | 169
85212 |  | SV3-1 |  | Türöffnerautomatik-Baustein SV 3-1 | Türöffnerautomatik-Baustein | SV 3-1 | bei einer kurzzeitig angelegten Wechselspannung 8 V oder einem NF-Signal (Elektronik-Gong) wird über ein einstellbares Zeitglied (1-60Sek.) ein zweites Zeitglied für ca. 4 Sek. betätigt (max.1A). Anwendungsmöglichkeit: Automatisch verzögertes Türöffnen. Stromversorgung 12 V ~ Abmessung: B 53 x H 95 x T 60 mm 3 PLE (Platzeinheiten) für Schnappschienenmontage. | 2 | 156 | 1 | 1 |  | EUR | STÜCK | A | 190
85213 |  | SV3-2 |  | Lichtsignalisier-Baustein SV 3-2 | Lichtsignalisier-Baustein | SV 3-2 | bei einer kurzzeitig angelegten Wechselspannung 8 V oder einem NF-Signal (Elektronik-Gong) wird über ein einstellbares Zeitglied (1-60 Sek.) ein Relais (230 V~/10A) im Blinkrhythmus betätigt. Stromversorgung 12 V~ Abmessung: B 53 x H 95 x T 60 mm 3 PLE (Platzeinheiten) für Schnappschienenmontage. | 2 | 156 | 1 | 1 |  | EUR | STÜCK | A | 190
80500 |  | NS1 |  | Wechselstromsignalgeber NS 1 | Wechselstromsignalgeber NS 1 |  |  | 2 | 7 | 1 | 1 |  | EUR | STÜCK | A | 190
20360 |  | TV20/S |  | Zentralverstärker TV 20/S mithörgesperrt | Zentralverstärker TV 20/S | mithörgesperrt | Automatik-Anlage mit Gong- und Tonrufgenerator, regelbaren Ver- stärker, inkl.aller Steuerorgane für Sprechverkehr, Signalisierung und Öffnerfunktion. Abmessung: B 170 x H 112 x T 60 mm für Schnappschienenmontage. | 2 | 184 | 1 | 1 |  | EUR | STÜCK | A | 187
20330 |  | TV32/S |  | Zentralverstärker TV 32/S mithörgesperrt | Zentralverstärker TV 32/S | mithörgesperrt |  | 2 | 181 | 1 | 1 |  | EUR | STÜCK | A | 187
20370 |  | WF26 |  | Wohnungssprechst. WF 26 Gong | Wohnungssprechst. WF 26 Gong |  | mit dynamischem Mikrofon-Lautsprecher für Sprechverkehr, Gongruf und Etagenruf, Flächentaster für Sprachwendung und Öffnerfunktion. Abmessung: B 85 x H 145 x T 30 mm. | 2 | 54 | 1 | 1 |  | EUR | STÜCK | A | 187
20340 |  | WF32/S |  | Wohnsprechstelle WF 32/S | Wohnsprechstelle WF 32/S |  | Abmessung: B 85 x H 145 x T 30 mm. | 2 | 54 | 1 | 1 |  | EUR | STÜCK | A | 187
85160 |  | TU5/S |  | Türumschalter TU 5/S | Türumschalter TU 5/S |  |  | 2 | 166 | 1 | 1 |  | EUR | STÜCK | A | 187
80510 |  | L1 |  | L1 Lautsprecher für TT/TS 70 mm, 16 Ohm | L1 Lautsprecher für TT/TS | 70 mm, 16 Ohm |  | 2 | 9 | 1 | 1 |  | EUR | STÜCK | A | 191
20390 |  | TV35/80/S |  | Zentralverstärker TV 35/80/S mithörgesperrt, (2-Adern + Ruf) | Zentralverstärker TV 35/80/S | mithörgesperrt, (2-Adern + Ruf) |  | 2 | 188 | 1 | 1 |  | EUR | STÜCK | A | 187
20400 |  | WF35/80/S |  | Wohnsprechstelle WF 35/80/S | Wohnsprechstelle WF 35/80/S |  |  | 2 | 54 | 1 | 1 |  | EUR | STÜCK | A | 187
80520 |  | L2 |  | L2 Lautsprecher für TT/TS 50 mm, 16 Ohm | L2 Lautsprecher für TT/TS | 50 mm, 16 Ohm |  | 2 | 9 | 1 | 1 |  | EUR | STÜCK | A | 191
20420 |  | LE35/80 |  | Lautsprecher LE 35/80 | Lautsprecher LE 35/80 |  |  | 2 | 43 | 1 | 1 |  | EUR | STÜCK | A | 187
20380 |  | WF27 |  | Wohnungssprechst. WF 27 Gong Für Parallelsprechbetrieb an (WF26) | Wohnungssprechst. WF 27 Gong | Für Parallelsprechbetrieb an (WF26) |  | 2 | 54 | 1 | 1 |  | EUR | STÜCK | A | 187
20430 |  | T35/80 |  | Trafo T 35/80 | Trafo T 35/80 |  |  | 2 | 59 | 1 | 1 |  | EUR | STÜCK | A | 187
80570 |  | L3 |  | L3 Lautsprecher 50 mm, 50 Ohm | L3 Lautsprecher | 50 mm, 50 Ohm |  | 2 | 7 | 1 | 1 |  | EUR | STÜCK | A | 191
10880 |  | TU1007A/M |  | Türumschaltautomat TU 1007 A/M | Türumschaltautomat | TU 1007 A/M | für die Türumschaltung von 2 Türstationen. Abmessung: B 107 x H 95 x T 60 mm 6 PLE (Platzeinheiten) für Schnappschienenmontage. zusätzliches Netzgerät NG 20 | 2 | 166 | 1 | 1 |  | EUR | STÜCK | A | 185
85150 |  | WF2 |  | Erweiterungs-Gong WF 2 | Erweiterungs-Gong WF 2 |  | mit dynamischem Lautsprecher für Tür- und Etagensignal. Abmessung: B 124 x H 156 x T 31 mm | 2 | 22 | 1 | 1 |  | EUR | STÜCK | A | 187
85190 |  | L4 |  | L4 Lautsprecher für WF-Sprechstellen 70 mm, 16 Ohm | L4 Lautsprecher für | WF-Sprechstellen 70 mm, 16 Ohm |  | 2 | 7 | 1 | 1 |  | EUR | STÜCK | A | 191
50160 |  | NG20 |  | Netzgerät NG 20 | Netzgerät NG 20 |  | Netzgerät NG 20 15 V/DC 600 mA Abmessung: B 53 x H 95 x T 60 mm 3 PLE (Platzeinheiten) für Schnappschienenmontage. | 2 | 74 | 1 | 1 |  | EUR | STÜCK | A | 190
80540 |  | MK1 |  | Mikrofon für Türstation MK 1 | Mikrofon für Türstation MK 1 |  |  | 2 | 22 | 1 | 1 |  | EUR | STÜCK | A | 192
85170 |  | TU7/S |  | Türumschaltautomat TU 7/S | Türumschaltautomat TU 7/S |  | Der Türumschaltautomat kommt bei Gebäuden mit mehr als einer Eingangstür zur Anwendung. Dieser schaltet automatisch die Gesprächsverbindung und die Türöffnerfunktion auf die Station um, von der aus gerufen wurde. Der TU benötigt einen eigenen Vorschalttrafo nach VDE. Ein Spannungsabgriff am Vorschalttrafo des Zentralverstärkers kann zur Zerstörung des TU führen. Abmessung: B 107 x H 95 x T 60 mm für Schnappschienenmontage. | 2 | 166 | 1 | 1 |  | EUR | STÜCK | A | 187
80560 |  | L9 |  | L9 Lautsprecher für HT 2... 50 mm, 45 Ohm | L9 Lautsprecher für HT 2... | 50 mm, 45 Ohm |  | 2 | 8 | 1 | 1 |  | EUR | STÜCK | A | 191
50200 |  | R8 |  | Ruftongenerator R 8 | Ruftongenerator R 8 |  |  | 2 | 54 | 1 | 1 |  | EUR | STÜCK | A | 185
50201 |  | L6 |  | L6 Lautsprecher, für HT 2003/2 GVS 50 mm, 8 Ohm | L6 Lautsprecher, für HT 2003/2 GVS | 50 mm, 8 Ohm |  | 2 | 7 | 1 | 1 |  | EUR | STÜCK | A | 191
50120 |  | R1 |  | Ruftonunterscheider R 1 | Ruftonunterscheider R 1 |  |  | 2 | 54 | 1 | 1 |  | EUR | STÜCK | A | 185
50210 |  | R10 |  | Doppel-Ruftongenerator R 10 | Doppel-Ruftongenerator R 10 |  |  | 2 | 68 | 1 | 1 |  | EUR | STÜCK | A | 185
10618 |  | HT2003/2ALPHA |  | Haustelefon HT 2003/2 Alpha weiß | Haustelefon HT 2003/2 Alpha | weiß | für Alpha- und Dauerton Türöffner- und Zusatztaste | 2 | 54 | 1 | 1 |  | EUR | STÜCK | A | 184
10530 |  | BELEUCHTUNG |  | Beleuchtungseinheit für Namenschild-Klingeltaster | Beleuchtungseinheit | für Namenschild-Klingeltaster |  | 2 | 4 | 1 | 1 |  | EUR | STÜCK | A | 192
85151 |  | WF3 |  | Zusatzsignalgeber WF 3 weiß | Zusatzsignalgeber WF 3 | weiß |  | 2 | 24 | 1 | 1 |  | EUR | STÜCK | A | 187
28303 |  | MHS |  | Mithörsperre 209 für WK | Mithörsperre 209 für WK |  |  | 2 | 11 | 1 | 1 |  | EUR | STÜCK | A | 188
54303 |  | NTR3 |  | NTR 3 Trafo | NTR 3 | Trafo | Primär: 230 V AC Sekundär: 8/12/16 V (2,5 A max.) Abmessung: B 107 x H 95 x T 60 mm 6 PLE (Platzeinheiten) für Schnappschienenmontage. | 2 | 77 | 1 | 1 |  | EUR | STÜCK | A | 182
30321 |  | VDU4 |  | Video-Verteiler VDU 4 | Video-Verteiler VDU 4 |  | Koax Video-Verteiler 4-fach einem Eingang, 4 Ausgänge (max. 8 Monitore pro Ausgang), mehrere Verteiler kaskadierbar. Abmessung: B 107 x H 95 x T 60 mm 6 PLE (Platzeinheiten) für Schnappschienenmontage. | 2 | 106 | 1 | 1 |  | EUR | STÜCK | A | 183
30560 |  | VH30CK |  | Video-Hausstation VH 30C-K weiß | Video-Hausstation VH 30C-K | weiß | Video-Hausstation-Color-Koax für Wandmontage mit Color TFT-LCD mit Haustelefon HT 3002/3 Gongruf. Kontrast-, Helligkeits- und Bildfanfregler, automatische und manuelle Bildeinschaltung, Zeitabschaltung einstellbar, Stromversorgung (15 V DC / 0,5 A) über NG 201 (max. 2 Monitore) oder NTR 3 + VCU 7 (von 3-30 Monitoren) aus der Unterverteilung oder direkte Stromversorgung mit UP-Netzteil VH 256. Display 4" Color TFT-LCD Abmessung B 240 x H 220 mm | 2 | 715 | 1 | 1 |  | EUR | STÜCK | A | 182
30320 |  | TUV2 |  | TUV 2 (Koax) Video-Kamera-Umschalter | TUV 2 (Koax) | Video-Kamera-Umschalter | 2-fach-Kamera-Umschalter (Koax). Es können mehrere TUV 2 kaskadiert werden. Der TUV 2 wird über den Sprechanlagen-Türumschaltautomat TU 1007 A oder TU 1007 A/M geschaltet. Abmessung: B 53 x H 95 x T 60 mm 3 PLE (Platzeinheiten) für Schnappschienenmontage. | 2 | 107 | 1 | 1 |  | EUR | STÜCK | A | 182
30204 |  | VBV4 |  | Video-Verteiler-2-Draht, VBV 4 | Video-Verteiler-2-Draht, | VBV 4 | 1 Eingang, 4 Ausgänge, je Ausgang max. 30 Monitore, zum Betrieb wird 1 NG benötigt (max. 2 St. VBV 4 an 1 NG 20). Abmessung: B 53 x H 95 x T 60 mm für Schnappschienenmontage. | 2 | 148 | 1 | 1 |  | EUR | STÜCK | A | 181
30318 |  | VBS2 |  | Tür-Umschalter-2-Draht VBS 2 | Tür-Umschalter-2-Draht | VBS 2 | zum Umschalten von 2 Kameras (2-Draht) Abmessung: B 53 x H 95 x T 60 mm für Schnappschienenmontage. | 2 | 134 | 1 | 1 |  | EUR | STÜCK | A | 181
30422 |  | VH256 |  | VH 256 Stromversorgung für Video-Hausstation | VH 256 Stromversorgung für | Video-Hausstation | Primär: 230VAC, Sekundär: 15VDC zur Montage im Unterputzkasten | 2 | 74 | 1 | 1 |  | EUR | STÜCK | A | 183
10570 |  | TE/B |  | Türlautsprechereinbausatz TE/B | Türlautsprechereinbausatz TE/B |  | mit Transistor-Mikrofon (MK1) und dynamischen Lautsprecher L1 (16 Ohm/Ý70 mm). Zum Einbau in Türstationen, Briefkästen oder bauseits vorhandene Anlagen. Mit Rasterung für STR-Jalousien. Außenmaß: B 133 x H 86 x T 27 mm | 2 | 35 | 1 | 1 |  | EUR | STÜCK | A | 185
28102 |  | NH209TTA |  | Verstärker NH 209 TT Alpha-Ton | Verstärker NH 209 TT Alpha-Ton |  | Transistor-Verstärker mit elektronischen Tonrufgenerator für den Türruf und Rufunterscheidung, sowie Lautsprecher und Mikrofon. Zum Einbau in Türstationen, Briefkästen oder bauseits vorhandene Anlagen. Mit Rasterung für STR-Jalousien. Außenmaß: B 133 x H 86 x T 35 mm | 2 | 225 | 1 | 1 |  | EUR | STÜCK | A | 188
10580 |  | TE/S |  | Türlautsprechereinbausatz TE/S schmal | Türlautsprechereinbausatz TE/S | schmal | mit Transistor-Mikrofon (MK1) und dynamischen Lautsprecher L2 (16 Ohm/Ý50 mm). Zum Einbau in Türstationen, Briefkästen oder bauseits vorhandene Anlagen. Mit Rasterung für STR-Jalousien. Außenmaß: B 145 x H 60 x T 32 mm | 2 | 35 | 1 | 1 |  | EUR | STÜCK | A | 185
28200 |  | DIODE |  | Diodenbrücke für 5 Tasten | Diodenbrücke für 5 Tasten |  | ist erforderlich für nicht-mithörgesperrte Anlagen vom Typ NH 209TT und NH 209 Alpha. Zur Montage in die Türstation. | 2 | 13 | 1 | 1 |  | EUR | STÜCK | A | 188
28202 |  | DIODE |  | Diodenbrücke für 10 Tasten | Diodenbrücke für 10 Tasten |  | ist erforderlich für nicht-mithörgesperrte Anlagen vom Typ NH 209TT und NH 209 Alpha. Zur Montage in die Türstation. | 2 | 27 | 1 | 1 |  | EUR | STÜCK | A | 188
28302 |  | MHS |  | Mithörsperren-Block (MHS-Block) | Mithörsperren-Block (MHS-Block) |  | ist erforderlich für mithörgesperrte Anlagen vom Typ NH 209TT und NH 209 Alpha. Zur Montage in die Türstation. | 2 | 11 | 1 | 1 |  | EUR | STÜCK | A | 188
29100 |  | TT212 |  | Lautsprechereinheit TT 212 | Lautsprechereinheit TT 212 |  | Bus-Türstation-Verstärker mit Lautsprecher und Mikrofon, zum Anschluss von max. 24 Klingel- tastern. Zum Einbau in Türstation oder Briefkasten. Mit Rasterung für STR-Jalousien. Außenmaß: B 133 x H 86 x T 35 mm | 2 | 134 | 1 | 1 |  | EUR | STÜCK | A | 181
20310 |  | LE/B |  | Lautsprechereinheit LE/B | Lautsprechereinheit LE/B |  | Wechselsprech-Lautsprecher auf Andrucksockel zum Einbau in Türstation oder Briefkästen. Mit Rasterung für STR-Jalousien. Außenmaß: B 133 x H 86 x T 27 mm | 2 | 41 | 1 | 1 |  | EUR | STÜCK | A | 187
10547 |  | BE-K |  | Beleuchtungseinheit für Wipptaster-klein | Beleuchtungseinheit für | Wipptaster-klein | aufsteckbar auf Wipptaster klein (40 mA) | 2 | 5 | 1 | 1 |  | EUR | STÜCK | A | 154
10548 |  | BE-G |  | Beleuchtungseinheit für Wipptaster-groß | Beleuchtungseinheit für | Wipptaster-groß | aufsteckbar auf Wipptaster groß und Info-Baustein (80 mA) | 2 | 6 | 1 | 1 |  | EUR | STÜCK | A | 154
10551 |  | BE10551 |  | Beleuchtungseinheit aufschraubbar auf UP-Kasten | Beleuchtungseinheit | aufschraubbar auf UP-Kasten | aufschraubbar auf UP-Kasten (80mA) | 2 | 6 | 1 | 1 |  | EUR | STÜCK | A | 192
10648 |  | ERSATZSOFITTE |  | Ersatzsofitte | Ersatzsofitte |  |  | 2 | 4 | 1 | 1 |  | EUR | STÜCK | A | 192
12541 |  | VASI-TASTER |  | VASI-Klingeltaster bronze | VASI-Klingeltaster | bronze |  | 2 | 12 | 1 | 1 |  | EUR | STÜCK | A | 192
12542 |  | VASI-NAMENSCH. |  | VASI-Namensschild silber | VASI-Namensschild | silber |  | 2 | 9 | 1 | 1 |  | EUR | STÜCK | A | 192
12543 |  | VASI-NAMENSCH. |  | VASI-Namensschild bronze | VASI-Namensschild | bronze |  | 2 | 9 | 1 | 1 |  | EUR | STÜCK | A | 192
12549 |  | VASI-LICHTTASTE |  | VASI-Lichttaster silber | VASI-Lichttaster | silber |  | 2 | 20 | 1 | 1 |  | EUR | STÜCK | A | 192
12546 |  | VASI-LICHTTASTE |  | VASI-Lichttaster bronze | VASI-Lichttaster | bronze |  | 2 | 20 | 1 | 1 |  | EUR | STÜCK | A | 192
50220 |  | R12 |  | Lichtrelais R 12 | Lichtrelais R 12 |  | für die Ansteuerung eines 230 V Stromkreises (Außen oder Flurlicht) Wicklung 8 V Schaltleistung 230 V / 3 A Abmessung: B 18 x H 75 x T 60 mm 1 PLE (Platzeinheiten) für Schnappschienenmontage. | 2 | 54 | 1 | 1 |  | EUR | STÜCK | A | 190
13209W |  | TSMAW |  | Türsprech-Modul TSMA 1+n Altbau-System weiß | Türsprech-Modul TSMA | 1+n Altbau-System weiß | für Haustelefon HT 3009/Alpha und HT 2009/Alpha, mit Verstärker und Alpha-Rufton-Elektronik, mit tropenfestem Lautsprecher, longlife Elektret-Mikrofon, beleuchtetem, potentialfreiem Schwachstrom-Lichttaster und Anschluss-Steck-Modul zur komfortablen Vorinstallation. Abmessung: B 100 x H 100 mm | 2 | 115 | 1 | 1 |  | EUR | STÜCK | A | 188
13209B |  | TSMAB |  | Türsprech-Modul TSMA 1+n Altbau-System braun | Türsprech-Modul TSMA | 1+n Altbau-System braun | für Haustelefon HT 3009/Alpha und HT 2009/Alpha, mit Verstärker und Alpha-Rufton-Elektronik, mit tropenfestem Lautsprecher, longlife Elektret-Mikrofon, beleuchtetem, potentialfreiem Schwachstrom-Lichttaster und Anschluss-Steck-Modul zur komfortablen Vorinstallation. Abmessung: B 100 x H 100 mm | 2 | 115 | 1 | 1 |  | EUR | STÜCK | A | 188
13209T |  | TSMAT |  | Türsprech-Modul TSMA 1+n Altbau-System titan | Türsprech-Modul TSMA | 1+n Altbau-System titan | für Haustelefon HT 3009/Alpha und HT 2009/Alpha, mit Verstärker und Alpha-Rufton-Elektronik, mit tropenfestem Lautsprecher, longlife Elektret-Mikrofon, beleuchtetem, potentialfreiem Schwachstrom-Lichttaster und Anschluss-Steck-Modul zur komfortablen Vorinstallation. Abmessung: B 100 x H 100 mm | 2 | 115 | 1 | 1 |  | EUR | STÜCK | A | 188
50600 |  | SCHLÜSSELTASTER |  | Schlüsseltaster | Schlüsseltaster |  | Zum Schalten von Torantrieben etc., inkl. Taster, ohne Zylinder Werkseitige Ausstanzung erforderlich. | 2 | 153 | 1 | 1 |  | EUR | STÜCK | A | 49
20453L |  | SET304/L |  | SET 304 weiß, Signalgeber Summer, WL | SET 304 | weiß, Signalgeber Summer, WL | speziell für das Zweifamilienhaus konzipiert. Bestehend aus: Türstation/UP(OHNE Softline-Rahmen) mit 2 Klingeltaster und 1 Lichttaster Netzgerät NH 200 TV 2 Haustelefone HT 3003/2 | 2 | 197 | 1 | 1 |  | EUR | STÜCK | A | 169
80583 |  | PLEXIGLAS |  | Plexiglasabdeckung für Vasi-Namensschilder | Plexiglasabdeckung für | Vasi-Namensschilder |  | 2 | 4 | 1 | 1 |  | EUR | STÜCK | A | 192
50142 |  | DS202 |  | Doppelsignalgeber DS 202 weiß | Doppelsignalgeber DS 202 | weiß |  | 2 | 33 | 1 | 1 |  | EUR | STÜCK | A | 184
30424 |  | VH250P |  | Platine VH 250 P | Platine VH 250 P |  |  | 2 | 54 | 1 | 1 |  | EUR | STÜCK | A | 183
20350 |  | WF32/0 |  | Wohnungssprechstelle WF 32/0 | Wohnungssprechstelle WF 32/0 |  |  | 2 | 54 | 1 | 1 |  | EUR | STÜCK | A | 187
12547 |  | SS-SCHRAUBE |  | SS-Sicherheitsschraube | SS-Sicherheitsschraube |  |  | 2 | 2 | 1 | 1 |  | EUR | STÜCK | A | 192
80585 |  | PLEXIGLAS |  | Plexiglasabdeckung für Kombitaster | Plexiglasabdeckung für Kombitaster |  |  | 2 | 2 | 1 | 1 |  | EUR | STÜCK | A | 192
50181 |  | RU |  | Universalrelais RU | Universalrelais RU |  | . | 2 | 24 | 1 | 1 |  | EUR | STÜCK | A | 190
86300 |  | HF-SPERRE |  | HF-Sperre | HF-Sperre |  |  | 2 | 30 | 1 | 1 |  | EUR | STÜCK | A | 190
47500 |  | BIT |  | Bit | Bit |  |  | 2 | 2 | 1 | 1 |  | EUR | STÜCK | A | 192
80584 |  | PLEXIGLAS |  | Plexiglasabdeckung für Kamera | Plexiglasabdeckung für Kamera |  |  | 2 | 17 | 1 | 1 |  | EUR | STÜCK | A | 192
86600 |  | NF-ÜBERTRAGER |  | NF-Übertrager | NF-Übertrager |  |  | 2 | 22 | 1 | 1 |  | EUR | STÜCK | A | 190
20445L |  | SET303/L |  | SET 303 weiß, Signalgeber Summer, WL | SET 303 | weiß, Signalgeber Summer, WL | speziell für das Einfamilienhaus konzipiert. Bestehend aus: Türstation/UP(OHNE Softline-Rahmen) mit 1 Klingeltaster 1 Lichttaster Netzgerät NH 200 TV 1 Haustelefon HT 3003/2 | 2 | 151 | 1 | 1 |  | EUR | STÜCK | A | 169
12500 |  | JALOUSIE |  | VASI-Jalousie | VASI-Jalousie |  |  | 2 | 42 | 1 | 1 |  | EUR | STÜCK | A
86400 |  | HF-ENTSTÖRSATZ |  | HF-Entstörsatz | HF-Entstörsatz |  |  | 2 | 30 | 1 | 1 |  | EUR | STÜCK | A | 190
80586 |  | PLEXIGLAS |  | Plexiglasabdeckung für WK | Plexiglasabdeckung für WK |  |  | 2 | 3 | 1 | 1 |  | EUR | STÜCK | A | 192
30425 |  | VH350B |  | Platine VH 350 B | Platine VH 350 B |  |  | 2 | 54 | 1 | 1 |  | EUR | STÜCK | A | 181
20450 |  | SET304 |  | SET 304 silber, Signalgeber Summer | SET 304 | silber, Signalgeber Summer | speziell für das Zweifamilienhaus konzipiert. bestehend aus: Türstation/UP(OHNE Softline-Rahmen) mit 2 Klingeltaster Netzgerät NH 200 TV 2 Haustelefone HT 3003/2 | 2 | 189 | 1 | 1 |  | EUR | STÜCK | A
20440 |  | SET303 |  | SET 303 silber, Signalgeber Summer | SET 303 | silber, Signalgeber Summer | speziell für das Einfamilienhaus konzipiert. bestehend aus: Türstation/UP(OHNE Softline-Rahmen) mit 1 Klingeltaster Netzgerät NH 200 TV 1 Haustelefon HT 3003/2 | 2 | 143 | 1 | 1 |  | EUR | STÜCK | A
20440L |  | SET303/L |  | SET 303 silber, Signalgeber Summer, WL | SET 303 | silber, Signalgeber Summer, WL |  | 2 | 151 | 1 | 1 |  | EUR | STÜCK | A
20450L |  | SET304/L |  | SET 304 silber, Signalgeber Summer, WL | SET 304 | silber, Signalgeber Summer, WL | speziell für das Zweifamilienhaus konzipiert. Bestehend aus: Türstation/UP(OHNE Softline-Rahmen) mit 2 Klingeltaster und 1 Lichttaster Netzgerät NH 200 TV 2 Haustelefone HT 3003/2 | 2 | 197 | 1 | 1 |  | EUR | STÜCK | A
50160K |  | NG20K |  | Netzgerät NG 20 für Kamera | Netzgerät NG 20 | für Kamera | Netzgerät NG 20 Kamera 15 V/DC 600 mA Abmessung: B 53 x H 95 x T 60 mm 3 PLE (Platzeinheiten) für Schnappschienenmontage. | 2 | 74 | 1 | 1 |  | EUR | STÜCK | A | 182
30247 |  | VCU7 |  | VCU 7 Stromversorgung der Video-Hausstation | VCU 7 Stromversorgung | der Video-Hausstation | Stromversorgung der Video-Hausstation aus der Unterverteilung 15-21 V - 2 A mit elektronischem Überlastschutz Abmessung: B 53 x H 95 x T 60 mm 3 PLE (Platzeinheiten) für Schnappschienenmontage für 3 - 30 Monitore | 2 | 73 | 1 | 1 |  | EUR | STÜCK | A | 183
13801 |  | PLEXIGLAS |  | Plexiglasabdeckung für RTM 1 pro St. | Plexiglasabdeckung für | RTM 1 pro St. |  | 2 | 4 | 1 | 1 |  | EUR | STÜCK | A | 192
13802 |  | PLEXIGLAS |  | Plexiglasabdeckung für RTM 2 pro St. | Plexiglasabdeckung für | RTM 2 pro St. |  | 2 | 3 | 1 | 1 |  | EUR | STÜCK | A | 192
13803 |  | PLEXIGLAS |  | Plexiglasabdeckung für RTM 3 pro St. | Plexiglasabdeckung für | RTM 3 pro St. |  | 2 | 3 | 1 | 1 |  | EUR | STÜCK | A | 192
13804 |  | PLEXIGLAS |  | Plexiglasabdeckung für RTM 4 pro St. | Plexiglasabdeckung für | RTM 4 pro St. |  | 2 | 3 | 1 | 1 |  | EUR | STÜCK | A | 192
80588 |  | PLEXIGLAS |  | Plexiglasabdeckung für WG | Plexiglasabdeckung für WG |  |  | 2 | 6 | 1 | 1 |  | EUR | STÜCK | A | 192
80582 |  | PLEXIGLAS |  | Plexiglasabdeckung für Bewegungsmelder-Baustein | Plexiglasabdeckung für | Bewegungsmelder-Baustein |  | 2 | 17 | 1 | 1 |  | EUR | STÜCK | A | 192
80097 |  | ECKE |  | Ecke für Türstation-Standard braun für Aufputz-Ausführung | Ecke für Türstation-Standard | braun für Aufputz-Ausführung |  | 2 | 5 | 1 | 1 |  | EUR | STÜCK | A | 154
80098 |  | ECKE |  | Ecke für Türstation-Standard silber für Aufputz-Ausführung | Ecke für Türstation-Standard | silber für Aufputz-Ausführung |  | 2 | 9 | 1 | 1 |  | EUR | STÜCK | A | 154
80099 |  | ECKE |  | Ecke für Türstation-Standard weiß für Aufputz-Ausführung | Ecke für Türstation-Standard | weiß für Aufputz-Ausführung |  | 2 | 5 | 1 | 1 |  | EUR | STÜCK | A | 154
80177 |  | ABSCHALTER |  | Rufabschalter für WF-Sprechstellen | Rufabschalter | für WF-Sprechstellen |  | 2 | 18 | 1 | 1 |  | EUR | STÜCK | A | 187
29600Z |  | SP300 Z |  | Speisung SP 300 Z | Speisung SP 300 Z |  | Bus-Speisung zur Versorgung von 3-4 Türstationen und den Haustelefonen. Abmessung: B 107 x H 95 x T 60 mm für Schnappschienenmontage. | 2 | 181 | 1 | 1 |  | EUR | STÜCK | A | 181
29010 |  | TÖ-ENTSTÖR |  | Türöffner-Entstörsatz (Varistor) für Bus-Anlage | Türöffner-Entstörsatz (Varistor) | für Bus-Anlage |  | 2 | 4 | 1 | 1 |  | EUR | STÜCK | A | 190
10625 |  | HT2003/2K |  | Haustelefon HT 2003/2 K weiß | Haustelefon HT 2003/2 K | weiß | kompatibles Haustelefon | 2 | 57 | 1 | 1 |  | EUR | STÜCK | A | 173
13897B |  | KMB |  | Kamera-Modul KMB mit 2-Draht-Übertragung braun | Kamera-Modul KMB | mit 2-Draht-Übertragung braun | CCD-S/W Kamera mit IR-Beleuchtung mit 2-Draht-Übertragung. Manuell schwenkbar + - 22 ° Objektiv 3,6 mm/92° Auflösung 380 Linien Lichtempfindlichkeit 0,8 Lux Ausgang 1 Vss an 75 R Spannungsvers.: 15-18 V/DC 150 mA Abmessung: B 100 x H 100 mm Einbauhöhe ca. 1.55 m Benötigte Stromvers. NG 20-Kamera | 2 | 631 | 1 | 1 |  | EUR | STÜCK | A | 181
13897T |  | KMB |  | Kamera-Modul KMB mit 2-Draht-Übertragung titan | Kamera-Modul KMB | mit 2-Draht-Übertragung titan | CCD-S/W Kamera mit IR-Beleuchtung mit 2-Draht-Übertragung. Manuell schwenkbar + - 22 ° Objektiv 3,6 mm/92° Auflösung 380 Linien Lichtempfindlichkeit 0,8 Lux Ausgang 1 Vss an 75 R Spannungsvers.: 15-18 V/DC 150 mA Abmessung: B 100 x H 100 mm Einbauhöhe ca. 1.55 m Benötigte Stromvers. NG 20-Kamera | 2 | 631 | 1 | 1 |  | EUR | STÜCK | A | 181
13897W |  | KMB |  | Kamera-Modul KMB mit 2-Draht-Übertragung weiß | Kamera-Modul KMB | mit 2-Draht-Übertragung weiß | CCD-S/W Kamera mit IR-Beleuchtung mit 2-Draht-Übertragung. Manuell schwenkbar + - 22 ° Objektiv 3,6 mm/92° Auflösung 380 Linien Lichtempfindlichkeit 0,8 Lux Ausgang 1 Vss an 75 R Spannungsvers.: 15-18 V/DC 150 mA Abmessung: B 100 x H 100 mm Einbauhöhe ca. 1.55 m Benötigte Stromvers. NG 20-Kamera | 2 | 631 | 1 | 1 |  | EUR | STÜCK | A | 181
13899B |  | KMBC |  | Kamera-Modul-Color KMB-C mit 2-Draht-Übertragung braun | Kamera-Modul-Color KMB-C | mit 2-Draht-Übertragung braun | Color Kamera mit IR-Beleuchtung mit 2-Draht-Übertragung Manuell schwenkbar + - 22 ° Objektiv 3,6 mm/92° Auflösung 380 Linien Lichtempfindlichkeit 2,5 Lux Ausgang 1 Vss an 75 R Spannungsvers.: 15-18 V/DC 150 mA Abmessung: B 100 x H 100 mm Einbauhöhe ca. 1.55 m Benötigte Stromvers. NG 20-Kamera | 2 | 887 | 1 | 1 |  | EUR | STÜCK | A | 181
13899T |  | KMBC |  | Kamera-Modul-Color KMB-C mit 2-Draht-Übertragung titan | Kamera-Modul-Color KMB-C | mit 2-Draht-Übertragung titan | Color Kamera mit IR-Beleuchtung mit 2-Draht-Übertragung Manuell schwenkbar + - 22 ° Objektiv 3,6 mm/92° Auflösung 380 Linien Lichtempfindlichkeit 2,5 Lux Ausgang 1 Vss an 75 R Spannungsvers.: 15-18 V/DC 150 mA Abmessung: B 100 x H 100 mm Einbauhöhe ca. 1.55 m Benötigte Stromvers. NG 20-Kamera | 2 | 887 | 1 | 1 |  | EUR | STÜCK | A | 181
13899W |  | KMBC |  | Kamera-Modul-Color KMB-C mit 2-Draht-Übertragung weiß | Kamera-Modul-Color KMB-C | mit 2-Draht-Übertragung weiß | Color Kamera mit IR-Beleuchtung mit 2-Draht-Übertragung Manuell schwenkbar + - 22 ° Objektiv 3,6 mm/92° Auflösung 380 Linien Lichtempfindlichkeit 2,5 Lux Ausgang 1 Vss an 75 R Spannungsvers.: 15-18 V/DC 150 mA Abmessung: B 100 x H 100 mm Einbauhöhe ca. 1.55 m Benötigte Stromvers. NG 20-Kamera | 2 | 887 | 1 | 1 |  | EUR | STÜCK | A | 181
10510B |  | KOMBITASTER |  | Namensschild-Klingeltaster Reibkontakt braun | Namensschild-Klingeltaster | Reibkontakt braun | Ausschnittgröße: B 60,8 x H 18,8 mm | 2 | 9 | 1 | 1 |  | EUR | STÜCK | A | 192
10510W |  | KOMBITASTER |  | Namensschild-Klingeltaster Reibkontakt weiß | Namensschild-Klingeltaster | Reibkontakt weiß | Ausschnittgröße: B 60,8 x H 18,8 mm | 2 | 9 | 1 | 1 |  | EUR | STÜCK | A | 192
10511B |  | KOMBITASTER |  | Namensschild-Klingeltaster mit Mikroschalter braun | Namensschild-Klingeltaster | mit Mikroschalter braun | Ausschnittgröße: B 60,8 x H 18,8 mm | 2 | 13 | 1 | 1 |  | EUR | STÜCK | A | 192
10511W |  | KOMBITASTER |  | Namensschild-Klingeltaster mit Mikroschalter weiß | Namensschild-Klingeltaster | mit Mikroschalter weiß | Ausschnittgröße: B 60,8 x H 18,8 mm | 2 | 13 | 1 | 1 |  | EUR | STÜCK | A | 192
10512B |  | KOMBITASTER |  | Namensschild-Klingeltaster Reibkontakt, lange Ausführung braun | Namensschild-Klingeltaster | Reibkontakt, lange Ausführung braun | Ausschnittgröße: B 71,4 x H 19,2 mm | 2 | 9 | 1 | 1 |  | EUR | STÜCK | A | 192
10512W |  | KOMBITASTER |  | Namensschild-Klingeltaster Reibkontakt, lange Ausführung weiß | Namensschild-Klingeltaster | Reibkontakt, lange Ausführung weiß | Ausschnittgröße: B 71,4 x H 19,2 mm | 2 | 9 | 1 | 1 |  | EUR | STÜCK | A | 192
10520B |  | LICHTTASTER |  | Lichttaster mit Birnchen 8/12 V braun | Lichttaster mit Birnchen 8/12 V | braun |  | 2 | 10 | 1 | 1 |  | EUR | STÜCK | A | 192
10520W |  | LICHTTASTER |  | Lichttaster mit Birnchen 8/12 V weiß | Lichttaster mit Birnchen 8/12 V | weiß |  | 2 | 10 | 1 | 1 |  | EUR | STÜCK | A | 192
10500B |  | JALOUSIE |  | Jalousie waagerecht lose mit Andrucksockel braun | Jalousie waagerecht | lose mit Andrucksockel braun | Aussenmaß der benötigten Aussparung B 116,6 x H 71,6 mm Aussenmaß des Andrucksockels B 127 x H 85 mm | 2 | 12 | 1 | 1 |  | EUR | STÜCK | A | 154
10500W |  | JALOUSIE |  | Jalousie waagerecht lose mit Andrucksockel weiß | Jalousie waagerecht | lose mit Andrucksockel weiß | Aussenmaß der benötigten Aussparung B 116,6 x H 71,6 mm Aussenmaß des Andrucksockels B 127 x H 85 mm | 2 | 12 | 1 | 1 |  | EUR | STÜCK | A | 154
10505B |  | JALOUSIE |  | Jalousie senkrecht lose mit Andrucksockel braun | Jalousie senkrecht | lose mit Andrucksockel braun | Aussenmaß der benötigten Aussparung B 71,6 x H 116,6 mm Aussenmaß des Andrucksockels B 85 x H 127 mm | 2 | 12 | 1 | 1 |  | EUR | STÜCK | A | 154
10505W |  | JALOUSIE |  | Jalousie senkrecht lose mit Andrucksockel weiß | Jalousie senkrecht | lose mit Andrucksockel weiß | Aussenmaß der benötigten Aussparung B 71,6 x H 116,6 mm Aussenmaß des Andrucksockels B 85 x H 127 mm | 2 | 12 | 1 | 1 |  | EUR | STÜCK | A | 154
12545 |  | EDELSTAHL-NAMEN |  | Namensschild aus Edelstahl für Robusto Türstation zum Aufschrauben | Namensschild aus Edelstahl für | Robusto Türstation zum Aufschrauben | Namenschild aus Edelstahl V 2 A | 2 | 11 | 1 | 1 |  | EUR | STÜCK | A | 192
13031W |  | FPM-1W |  | Fingerprintmodul FPM-1 weiß 1 Schaltausgang (potentialfrei) | Fingerprintmodul FPM-1 weiß | 1 Schaltausgang (potentialfrei) | Die biometrische Zutrittskontrolle (Türöffnen per Fingerabdruckscan), bestehend aus Fingerprintsensor (Außeneinheit) und Steuerelektronikmodul (Inneneinheit), Ein potentialfreier Schaltausgang 250 V AC/5A max., Speicherkapazität: 99 Finger bzw. Personen, Einbauhöhe des Fingerprintsensors mittig (empfohlen 135 cm), erforderliche Spannungsversorgung der Inneneinheit 12 V AC, Leistungsaufnahme ~ 1 W, Temperaturbereiche -40°C - +85°C, Stromausfallsicherheit und manipulationsgeschützt, Abmessung Inneneinheit: B 70 x H 85 x T 55 mm Abmessung Modul: B 100 x H 100 mm | 2 | 785 | 1 | 1 |  | EUR | STÜCK | A | 115
13031B |  | FPM-1B |  | Fingerprintmodul FPM braun 1 Ausgang (1 Relais) | Fingerprintmodul FPM braun | 1 Ausgang (1 Relais) | Die biometrische Zutrittskontrolle (Türöffnen per Fingerabdruckscan), bestehend aus Fingerprintsensor (Außeneinheit) und Steuerelektronikmodul (Inneneinheit), Ein potentialfreier Schaltausgang 42V AC/DC, 2A., Speicherkapazität: 99 Finger bzw. Personen, Einbauhöhe des Fingerprintsensors mittig (empfohlen 135 cm), erforderliche Spannungsversorgung der Inneneinheit 12 V AC, Leistungsaufnahme ~ 1 W, Temperaturbereiche -40°C - +85°C, Stromausfallsicherheit und manipulationsgeschützt, Abmessung Inneneinheit: B 70 x H 85 x T 55 mm Abmessung Modul: B 100 x H 100 mm | 2 | 785 | 1 | 1 |  | EUR | STÜCK | A | 115
13031T |  | FPM-1T |  | Fingerprintmodul FPM-1 titan 1 Schaltausgang (potentialfrei) | Fingerprintmodul FPM-1 titan | 1 Schaltausgang (potentialfrei) | Die biometrische Zutrittskontrolle (Türöffnen per Fingerabdruckscan), bestehend aus Fingerprintsensor (Außeneinheit) und Steuerelektronikmodul (Inneneinheit), Ein potentialfreier Schaltausgang 250 V AC/5A max., Speicherkapazität: 99 Finger bzw. Personen, Einbauhöhe des Fingerprintsensors mittig (empfohlen 135 cm), erforderliche Spannungsversorgung der Inneneinheit 12 V AC, Leistungsaufnahme ~ 1 W, Temperaturbereiche -40°C - +85°C, Stromausfallsicherheit und manipulationsgeschützt, Abmessung Inneneinheit: B 70 x H 85 x T 55 mm Abmessung Modul: B 100 x H 100 mm | 2 | 785 | 1 | 1 |  | EUR | STÜCK | A | 115
13041W |  | FPS-1-UP |  | Fingerprint-Set FPS-1 UP weiß 1 Schaltausgang (potentialfrei) | Fingerprint-Set FPS-1 UP weiß | 1 Schaltausgang (potentialfrei) | Die biometrische Zutrittskontrolle (Türöffnen per Fingerabdruckscan), bestehend aus Fingerprintsensor (Außeneinheit) und Steuerelektronikmodul (Inneneinheit), Ein potentialfreier Schaltausgang 250 V AC/5A max., Speicherkapazität: 99 Finger bzw. Personen, Einbauhöhe des Fingerprintsensors mittig (empfohlen 135 cm), erforderliche Spannungsversorgung der Inneneinheit 12 V AC, Leistungsaufnahme ~ 1 W, Temperaturbereiche -40°C - +85°C, Stromausfallsicherheit und manipulationsgeschützt, Abmessung Inneneinheit: B 70 x H 85 x T 55 mm Abmessung Modul inkl. Modulträger: B 130 x H 144 mm Fingerprint-Set bestehend aus: 1 x UPG1 Unterputzgehäuse 1 x MT1 Modulträger 1 x FPM-1 Fingerprint-Modul | 2 | 833 | 1 | 1 |  | EUR | STÜCK | A | 160
13041B |  | FPS-1-UP |  | Fingerprint-Set FPS-1 UP braun 1 Schaltausgang (potentialfrei) | Fingerprint-Set FPS-1 UP braun | 1 Schaltausgang (potentialfrei) | Die biometrische Zutrittskontrolle (Türöffnen per Fingerabdruckscan), bestehend aus Fingerprintsensor (Außeneinheit) und Steuerelektronikmodul (Inneneinheit), Ein potentialfreier Schaltausgang 250 V AC/5A max., Speicherkapazität: 99 Finger bzw. Personen, Einbauhöhe des Fingerprintsensors mittig (empfohlen 135 cm), erforderliche Spannungsversorgung der Inneneinheit 12 V AC, Leistungsaufnahme ~ 1 W, Temperaturbereiche -40°C - +85°C, Stromausfallsicherheit und manipulationsgeschützt, Abmessung Inneneinheit: B 70 x H 85 x T 55 mm Abmessung Modul inkl. Modulträger: B 130 x H 144 mm Fingerprint-Set bestehend aus: 1 x UPG1 Unterputzgehäuse 1 x MT1 Modulträger 1 x FPM-1 Fingerprint-Modul | 2 | 833 | 1 | 1 |  | EUR | STÜCK | A | 160
13041T |  | FPS-1-UP |  | Fingerprint-Set FPS-1 UP titan 1 Schaltausgang (potentialfrei) | Fingerprint-Set FPS-1 UP titan | 1 Schaltausgang (potentialfrei) | Die biometrische Zutrittskontrolle (Türöffnen per Fingerabdruckscan), bestehend aus Fingerprintsensor (Außeneinheit) und Steuerelektronikmodul (Inneneinheit), Ein potentialfreier Schaltausgang 250 V AC/5A max., Speicherkapazität: 99 Finger bzw. Personen, Einbauhöhe des Fingerprintsensors mittig (empfohlen 135 cm), erforderliche Spannungsversorgung der Inneneinheit 12 V AC, Leistungsaufnahme ~ 1 W, Temperaturbereiche -40°C - +85°C, Stromausfallsicherheit und manipulationsgeschützt, Abmessung Inneneinheit: B 70 x H 85 x T 55 mm Abmessung Modul inkl. Modulträger: B 130 x H 144 mm Fingerprint-Set bestehend aus: 1 x UPG1 Unterputzgehäuse 1 x MT1 Modulträger 1 x FPM-1 Fingerprint-Modul | 2 | 833 | 1 | 1 |  | EUR | STÜCK | A | 160
13051W |  | FPS-1-AP |  | Fingerprint-Set FPS-1 AP weiß 1 Schaltausgang (potentialfrei) | Fingerprint-Set FPS-1 AP weiß | 1 Schaltausgang (potentialfrei) | Die biometrische Zutrittskontrolle (Türöffnen per Fingerabdruckscan), bestehend aus Fingerprintsensor (Außeneinheit) und Steuerelektronikmodul (Inneneinheit), Ein potentialfreier Schaltausgang 250 V AC/5A max., Speicherkapazität: 99 Finger bzw. Personen, Einbauhöhe des Fingerprintsensors mittig (empfohlen 135 cm), erforderliche Spannungsversorgung der Inneneinheit 12 V AC, Leistungsaufnahme ~ 1 W, Temperaturbereiche -40°C - +85°C, Stromausfallsicherheit und manipulationsgeschützt, Abmessung Inneneinheit: B 70 x H 85 x T 55 mm Abmessung Modul inkl. Modulträger: B 130 x H 144 mm Fingerprint-Set bestehend aus: 1 x APG1 Aufputzgehäuse 1 x MT1 Modulträger 1 x FPM-1 Fingerprint-Modul | 2 | 855 | 1 | 1 |  | EUR | STÜCK | A | 160
13051B |  | FPS-1-AP |  | Fingerprint-Set FPS-1 AP braun 1 Schaltausgang (potentialfrei) | Fingerprint-Set FPS-1 AP braun | 1 Schaltausgang (potentialfrei) | Die biometrische Zutrittskontrolle (Türöffnen per Fingerabdruckscan), bestehend aus Fingerprintsensor (Außeneinheit) und Steuerelektronikmodul (Inneneinheit), Ein potentialfreier Schaltausgang 250 V AC/5A max., Speicherkapazität: 99 Finger bzw. Personen, Einbauhöhe des Fingerprintsensors mittig (empfohlen 135 cm), erforderliche Spannungsversorgung der Inneneinheit 12 V AC, Leistungsaufnahme ~ 1 W, Temperaturbereiche -40°C - +85°C, Stromausfallsicherheit und manipulationsgeschützt, Abmessung Inneneinheit: B 70 x H 85 x T 55 mm Abmessung Modul inkl. Modulträger: B 130 x H 144 mm Fingerprint-Set bestehend aus: 1 x APG1 Aufputzgehäuse 1 x MT1 Modulträger 1 x FPM-1 Fingerprint-Modul | 2 | 855 | 1 | 1 |  | EUR | STÜCK | A | 160
13051T |  | FPS-1-AP |  | Fingerprint-Set FPS-1 AP titan 1 Schaltausgang (potentialfrei) | Fingerprint-Set FPS-1 AP titan | 1 Schaltausgang (potentialfrei) | Die biometrische Zutrittskontrolle (Türöffnen per Fingerabdruckscan), bestehend aus Fingerprintsensor (Außeneinheit) und Steuerelektronikmodul (Inneneinheit), Ein potentialfreier Schaltausgang 250 V AC/5A max., Speicherkapazität: 99 Finger bzw. Personen, Einbauhöhe des Fingerprintsensors mittig (empfohlen 135 cm), erforderliche Spannungsversorgung der Inneneinheit 12 V AC, Leistungsaufnahme ~ 1 W, Temperaturbereiche -40°C - +85°C, Stromausfallsicherheit und manipulationsgeschützt, Abmessung Inneneinheit: B 70 x H 85 x T 55 mm Abmessung Modul inkl. Modulträger: B 130 x H 144 mm Fingerprint-Set bestehend aus: 1 x APG1 Aufputzgehäuse 1 x MT1 Modulträger 1 x FPM-1 Fingerprint-Modul | 2 | 855 | 1 | 1 |  | EUR | STÜCK | A | 160
33301W |  | HT3033W |  | QwikBUS-Haustelefon HT 3033 weiß | QwikBUS-Haustelefon HT 3033 | weiß | QwikBUS-Haustelefon, mikrorechnergesteuert, 8 wählbare Ruftöne für den Türruf, Etagenruf nicht veränderbar, Ruflautstärke stufenlos einstellbar mit optischer Anzeige bei Rufausschaltung, Rufunterscheidung zwischen Ruftönen der Türstation und zwischen Türruf und Etagenruf, mithörgesperrt, mit Türöffner-, Funktions- und Zusatztaste. Abmessung: B 94 x H 222 mm Montage: Aufputz (auf Schalterdose) oder Unterputz in UP-Gehäuse. | 2 | 54 | 1 | 1 |  | EUR | STÜCK | A | 180
80530 |  | L10 |  | L10 Lautsprecher für TSM 50 mm, 16 Ohm | L10 Lautsprecher für TSM | 50 mm, 16 Ohm |  | 2 | 13 | 1 | 1 |  | EUR | STÜCK | A | 191
54316 |  | TFE940 |  | Türfreisprecheinrichtung TFE 940 | Türfreisprecheinrichtung TFE 940 |  | Die Türfreisprecheinrichtung TFE 940 dient zur Ankopplung einer Nebenstellenanlage mit a/b-Schnittstelle an eine STR-Türsprechanlage. Nicht geeignet für Wechselsprech- und Adersparanlagen. Es stehen 4 einzelne Klingeleingänge zur Verfügung. Die TFE 940 ist mit einer elektronischen Sprachsteuerung ausgestattet. Stromversorgung: 12V AC (NTR 201) Abmessung: B 107 x H 95 x T 60 mm 6 PLE (Platzeinheiten) für Schnappschienenmontage. | 2 | 193 | 1 | 1 |  | EUR | STÜCK | A | 193
10612 |  | HT2003/2C |  | Haustelefon HT 2003/2C weiß mit Kohlemikrofon | Haustelefon HT 2003/2C | weiß mit Kohlemikrofon | mit Summer, Türöffner- und Zusatz- taste. | 2 | 57 | 1 | 1 |  | EUR | STÜCK | A | 184
80200 |  | BESCHRIFTUNGEN |  | Beschriftungen für ... | Beschriftungen für | ... | Bei Auftragserteilung bitte die genaue Beschriftung mit angeben! | 2 | 4 | 1 | 1 |  | EUR | STÜCK | A | 113
80094 |  | ECKE |  | Ecke für Türstation-Standard braun für Unterputz-Ausführung | Ecke für Türstation-Standard | braun für Unterputz-Ausführung |  | 2 | 5 | 1 | 1 |  | EUR | STÜCK | A | 154
80095 |  | ECKE |  | Ecke für Türstation-Standard silber für Unterputz-Ausführung | Ecke für Türstation-Standard | silber für Unterputz-Ausführung |  | 2 | 9 | 1 | 1 |  | EUR | STÜCK | A | 154
80096 |  | ECKE |  | Ecke für Türstation-Standard weiß für Unterputz-Ausführung | Ecke für Türstation-Standard | weiß für Unterputz-Ausführung |  | 2 | 5 | 1 | 1 |  | EUR | STÜCK | A | 154
10513B |  | KOMBITASTER |  | Namensschild-Klingeltaster braun mit Mikroschaltern,lange Ausführung | Namensschild-Klingeltaster braun | mit Mikroschaltern,lange Ausführung | Ausschnittgröße: B 71,4 x H 19,2 mm | 2 | 13 | 1 | 1 |  | EUR | STÜCK | A | 192
10513W |  | KOMBITASTER |  | Namensschild-Klingeltaster weiß mit Mikroschaltern,lange Ausführung | Namensschild-Klingeltaster weiß | mit Mikroschaltern,lange Ausführung | Ausschnittgröße: B 71,4 x H 19,2 mm | 2 | 13 | 1 | 1 |  | EUR | STÜCK | A | 192
10626 |  | HT2003/2KC |  | Haustelefon HT 2003/2 KC weiß mit Kohlemikrofon | Haustelefon HT 2003/2 KC weiß | mit Kohlemikrofon | kompatibles Haustelefon | 2 | 59 | 1 | 1 |  | EUR | STÜCK | A | 173
31512 |  | SNT12 |  | Schaltnetzteil SNT 12 für EX-CCD-Kamera-Color | Schaltnetzteil SNT 12 | für EX-CCD-Kamera-Color | Gleichspannungsnetzgerät für den Betrieb externer Kameras (EX-CCD-Color-Kameras und EX-CCD-Color-Kugelkameras) oder MBR-1 Bewegungsmelder. | 2 | 50 | 1 | 1 |  | EUR | STÜCK | A | 51
30497 |  | EX-CCD-50 |  | EX-CCD-50 Dome-Kamera Color Kugelkamera hochauflösend | EX-CCD-50 Dome-Kamera Color | Kugelkamera hochauflösend | kleine und unauffällige EX-CCD-50-Color-Kugelkamera im Aluminiumgehäuse. Farbe: weiß Technische Daten: Bildsensor: 1/3" Sony CCD-Sensor, Objektiv: 3,6 mm, Weißabgleich: Auto, Rauschabstand: >48db, Videoleistung: 1.0Vp-p, 75 Ohm, Stromversorgung: 12 V DC, minimale Beleuchtungsstärke: 0 Lux (IR ON), elektronische Verschlusskappe: 1/50, 1/60, 1/100,000 Sekunden, Infrarot Wellenlänge: 850nm, Infrarot LED: 24 Stück, Infrarot Abstand: 15-20 Meter, Einsatztemperatur: -20°C bis 50°C, Abmessung: Ý Gehäuse 93 mm x Ý Kuppel 83 mm, Benötigtes Netzgerät: Schaltnetzteil SNT 12 | 2 | 513 | 1 | 1 |  | EUR | STÜCK | A | 51
80575 |  | L5 |  | L5 Lautsprecher 70 mm, 50 Ohm | L5 Lautsprecher | 70 mm, 50 Ohm |  | 2 | 7 | 1 | 1 |  | EUR | STÜCK | A | 191
80148 |  | SCHALTER 2000 |  | Schalter für HT-Serie 2000 für Zusatzfunktion im Haustelefon | Schalter für HT-Serie 2000 | für Zusatzfunktion im Haustelefon | . | 2 | 17 | 1 | 1 |  | EUR | STÜCK | A | 190
13209S |  | TSMAS |  | Türsprech-Modul TSMA 1+n Altbau-System silber (RAL 9006) | Türsprech-Modul TSMA | 1+n Altbau-System silber (RAL 9006) | für Haustelefon HT 3009/Alpha und HT 2009/Alpha, mit Verstärker und Alpha-Rufton-Elektronik, mit tropenfestem Lautsprecher, longlife Elektret-Mikrofon, beleuchtetem, potentialfreiem Schwachstrom-Lichttaster und Anschluss-Steck-Modul zur komfortablen Vorinstallation. Abmessung: B 100 x H 100 mm | 2 | 126 | 1 | 1 |  | EUR | STÜCK | A | 188
13209DG |  | TSMADG |  | Türsprech-Modul TSMA dunkelgrau (DB 703) 1+n Altbau-System | Türsprech-Modul TSMA dunkelgrau | (DB 703) 1+n Altbau-System | für Haustelefon HT 3009/Alpha und HT 2009/Alpha, mit Verstärker und Alpha-Rufton-Elektronik, mit tropenfestem Lautsprecher, longlife Elektret-Mikrofon, beleuchtetem, potentialfreiem Schwachstrom-Lichttaster und Anschluss-Steck-Modul zur komfortablen Vorinstallation. Abmessung: B 100 x H 100 mm | 2 | 126 | 1 | 1 |  | EUR | STÜCK | A | 188
13031S |  | FPM-1S |  | Fingerprintmodul FPM-1 silber 1 Schaltausgang (potentialfrei) | Fingerprintmodul FPM-1 silber | 1 Schaltausgang (potentialfrei) | Die biometrische Zutrittskontrolle (Türöffnen per Fingerabdruckscan), bestehend aus Fingerprintsensor (Außeneinheit) und Steuerelektronikmodul (Inneneinheit), Ein potentialfreier Schaltausgang 250 V AC/5A max., Speicherkapazität: 99 Finger bzw. Personen, Einbauhöhe des Fingerprintsensors mittig (empfohlen 135 cm), erforderliche Spannungsversorgung der Inneneinheit 12 V AC, Leistungsaufnahme ~ 1 W, Temperaturbereiche -40°C - +85°C, Stromausfallsicherheit und manipulationsgeschützt, Abmessung Inneneinheit: B 70 x H 85 x T 55 mm Abmessung Modul: B 100 x H 100 mm | 2 | 796 | 1 | 1 |  | EUR | STÜCK | A | 115
13031DG |  | FPM-1DG |  | Fingerprintmodul FPM-1 dunkelgrau 1 Schaltausgang (potentialfrei) | Fingerprintmodul FPM-1 dunkelgrau | 1 Schaltausgang (potentialfrei) | Die biometrische Zutrittskontrolle (Türöffnen per Fingerabdruckscan), bestehend aus Fingerprintsensor (Außeneinheit) und Steuerelektronikmodul (Inneneinheit), Ein potentialfreier Schaltausgang 250 V AC/5A max., Speicherkapazität: 99 Finger bzw. Personen, Einbauhöhe des Fingerprintsensors mittig (empfohlen 135 cm), erforderliche Spannungsversorgung der Inneneinheit 12 V AC, Leistungsaufnahme ~ 1 W, Temperaturbereiche -40°C - +85°C, Stromausfallsicherheit und manipulationsgeschützt, Abmessung Inneneinheit: B 70 x H 85 x T 55 mm Abmessung Modul: B 100 x H 100 mm | 2 | 796 | 1 | 1 |  | EUR | STÜCK | A | 115
13041S |  | FPS-1-UP |  | Fingerprint-Set FPS-1 UP silber 1 Schaltausgang (potentialfrei) | Fingerprint-Set FPS-1 UP silber | 1 Schaltausgang (potentialfrei) | Die biometrische Zutrittskontrolle (Türöffnen per Fingerabdruckscan), bestehend aus Fingerprintsensor (Außeneinheit) und Steuerelektronikmodul (Inneneinheit), Ein potentialfreier Schaltausgang 250 V AC/5A max., Speicherkapazität: 99 Finger bzw. Personen, Einbauhöhe des Fingerprintsensors mittig (empfohlen 135 cm), erforderliche Spannungsversorgung der Inneneinheit 12 V AC, Leistungsaufnahme ~ 1 W, Temperaturbereiche -40°C - +85°C, Stromausfallsicherheit und manipulationsgeschützt, Abmessung Inneneinheit: B 70 x H 85 x T 55 mm Abmessung Modul inkl. Modulträger: B 130 x H 144 mm Fingerprint-Set bestehend aus: 1 x UPG1 Unterputzgehäuse 1 x MT1 Modulträger 1 x FPM-1 Fingerprint-Modul | 2 | 865 | 1 | 1 |  | EUR | STÜCK | A | 160
13041DG |  | FPS-1-UP |  | Fingerprint-Set FPS-1 UP dunkelgrau 1 Schaltausgang (potentialfrei) | Fingerprint-Set FPS-1 UP dunkelgrau | 1 Schaltausgang (potentialfrei) | Die biometrische Zutrittskontrolle (Türöffnen per Fingerabdruckscan), bestehend aus Fingerprintsensor (Außeneinheit) und Steuerelektronikmodul (Inneneinheit), Ein potentialfreier Schaltausgang 250 V AC/5A max., Speicherkapazität: 99 Finger bzw. Personen, Einbauhöhe des Fingerprintsensors mittig (empfohlen 135 cm), erforderliche Spannungsversorgung der Inneneinheit 12 V AC, Leistungsaufnahme ~ 1 W, Temperaturbereiche -40°C - +85°C, Stromausfallsicherheit und manipulationsgeschützt, Abmessung Inneneinheit: B 70 x H 85 x T 55 mm Abmessung Modul inkl. Modulträger: B 130 x H 144 mm Fingerprint-Set bestehend aus: 1 x UPG1 Unterputzgehäuse 1 x MT1 Modulträger 1 x FPM-1 Fingerprint-Modul | 2 | 865 | 1 | 1 |  | EUR | STÜCK | A | 160
13051S |  | FPS-1-AP |  | Fingerprint-Set FPS-1 AP silber 1 Schaltausgang (potentialfrei) | Fingerprint-Set FPS-1 AP silber | 1 Schaltausgang (potentialfrei) | Die biometrische Zutrittskontrolle (Türöffnen per Fingerabdruckscan), bestehend aus Fingerprintsensor (Außeneinheit) und Steuerelektronikmodul (Inneneinheit), Ein potenzialfreier Schaltausgang 250 V AC/5A max., Speicherkapazität: 99 Finger bzw. Personen, Einbauhöhe des Fingerprintsensors mittig (empfohlen 135 cm), erforderliche Spannungsversorgung der Inneneinheit 12 V AC, Leistungsaufnahme ~ 1 W, Temperaturbereiche -40°C - +85°C, Stromausfallsicherheit und manipulationsgeschützt, Abmessung Inneneinheit: B 70 x H 85 x T 55 mm Abmessung Modul inkl. Modulträger: B 130 x H 144 mm Fingerprint-Set bestehend aus: 1 x APG1 Aufputzgehäuse 1 x MT1 Modulträger 1 x FPM-1 Fingerprint-Modul | 2 | 892 | 1 | 1 |  | EUR | STÜCK | A | 160
13051DG |  | FPS-1-AP |  | Fingerprint-Set FPS-1 AP dunkelgrau 1 Schaltausgang (potentialfrei) | Fingerprint-Set FPS-1 AP dunkelgrau | 1 Schaltausgang (potentialfrei) | Die biometrische Zutrittskontrolle (Türöffnen per Fingerabdruckscan), bestehend aus Fingerprintsensor (Außeneinheit) und Steuerelektronikmodul (Inneneinheit), Ein potentialfreier Schaltausgang 250 V AC/5A max., Speicherkapazität: 99 Finger bzw. Personen, Einbauhöhe des Fingerprintsensors mittig (empfohlen 135 cm), erforderliche Spannungsversorgung der Inneneinheit 12 V AC, Leistungsaufnahme ~ 1 W, Temperaturbereiche -40°C - +85°C, Stromausfallsicherheit und manipulationsgeschützt, Abmessung Inneneinheit: B 70 x H 85 x T 55 mm Abmessung Modul inkl. Modulträger: B 130 x H 144 mm Fingerprint-Set bestehend aus: 1 x APG1 Aufputzgehäuse 1 x MT1 Modulträger 1 x FPM-1 Fingerprint-Modul | 2 | 892 | 1 | 1 |  | EUR | STÜCK | A | 160
13012N |  | RTMA2 |  | Ruftasten-Modul Altbau RTMA 2 2-teilig | Ruftasten-Modul Altbau RTMA 2 | 2-teilig | nur in Verbindung mit TSMA verwendbar. Tastenmodul mit eingebauter Mithörsperre. LED-Prisma-Beleuchtung 8-12 V/40 mA Namenschildgröße: B 95 x H 45 mm Abmessung: B 100 x H 100 mm | 2 | 58 | 1 | 1 |  | EUR | STÜCK | A | 188
13014N |  | RTMA4 |  | Ruftasten-Modul Altbau RTMA 4 4-teilig | Ruftasten-Modul Altbau RTMA 4 | 4-teilig | nur in Verbindung mit TSMA verwendbar. Tastenmodul mit eingebauter Mithörsperre. LED-Prisma-Beleuchtung 8-12 V/40 mA Namenschildgröße: B 95 x H 21 mm Abmessung: B 100 x H 100 mm | 2 | 69 | 1 | 1 |  | EUR | STÜCK | A | 188
13013N |  | RTMA3 |  | Ruftasten-Modul Altbau RTMA 3 3-teilig | Ruftasten-Modul Altbau RTMA 3 | 3-teilig | nur in Verbindung mit TSMA verwendbar. Tastenmodul mit eingebauter Mithörsperre. LED-Prisma-Beleuchtung 8-12 V/40 mA Namenschildgröße: B 95 x H 29 mm Abmessung: B 100 x H 100 mm | 2 | 64 | 1 | 1 |  | EUR | STÜCK | A | 188
13011N |  | RTMA1 |  | Ruftasten-Modul Altbau RTMA 1 1-teilig | Ruftasten-Modul Altbau RTMA 1 | 1-teilig | nur in Verbindung mit TSMA verwendbar. Tastenmodul mit eingebauter Mithörsperre LED-Prisma-Beleuchtung 8-12 V/40 mA Namenschildgröße: B 95 x H 92 mm Abmessung: B 100 x H 100 mm | 2 | 50 | 1 | 1 |  | EUR | STÜCK | A | 188
30499 |  | EX-CCD-40 |  | EX-CCD-40 Minidome Kamera VASI Color, Einbaumontage | EX-CCD-40 Minidome Kamera | VASI Color, Einbaumontage | - für Einbaumontage - Kamera PAL-Color - für Qwikbus- sowie analoge Mehdraht- und 1+n-Systeme - Objektiv 3,6 mm/92°, manuell schwenkbar - automatische Tag-/Nachtumschaltung (s/w im Nachtbetrieb) - Ausgang 1 Vss an 75 R - Stromversorgung: 12V/DC (SNT 12) - kleine, kompakte Ausführung: - Maß Ý 92 mm, Aufbauhöhe 65 mm - für Wand- oder Deckenmontage - Sockelfarbe weiß | 2 | 488 | 1 | 1 |  | EUR | STÜCK | A | 51
13034B |  | FPM-4B |  | Fingerprintmodul FPM-4 braun 4 Schaltausgänge (potentialfrei) | Fingerprintmodul FPM-4 braun | 4 Schaltausgänge (potentialfrei) | Die biometrische Zutrittskontrolle (Türöffnen per Fingerabdruckscan), bestehend aus Fingerprintsensor (Außeneinheit) und Steuerelektronikmodul (Inneneinheit), Vier potentialfreie Schaltausgänge 250 V AC/5A max., Speicherkapazität: 99 Finger bzw. Personen, Einbauhöhe des Fingerprintsensors mittig (empfohlen 135 cm), erforderliche Spannungsversorgung der Inneneinheit 12 V AC, Leistungsaufnahme ~ 1 W, Temperaturbereiche -40°C - +85°C, Stromausfallsicherheit und manipulationsgeschützt, Abmessung Inneneinheit: B 70 x H 85 x T 55 mm Abmessung Modul: B 100 x H 100 mm | 2 | 957 | 1 | 1 |  | EUR | STÜCK | A | 115
13034W |  | FPM-4W |  | Fingerprintmodul FPM-4 weiß 4 Schaltausgänge (potentialfrei) | Fingerprintmodul FPM-4 weiß | 4 Schaltausgänge (potentialfrei) | Die biometrische Zutrittskontrolle (Türöffnen per Fingerabdruckscan), bestehend aus Fingerprintsensor (Außeneinheit) und Steuerelektronikmodul (Inneneinheit), Vier potentialfreie Schaltausgänge 250 V AC/5A max., Speicherkapazität: 99 Finger bzw. Personen, Einbauhöhe des Fingerprintsensors mittig (empfohlen 135 cm), erforderliche Spannungsversorgung der Inneneinheit 12 V AC, Leistungsaufnahme ~ 1 W, Temperaturbereiche -40°C - +85°C, Stromausfallsicherheit und manipulationsgeschützt, Abmessung Inneneinheit: B 70 x H 85 x T 55 mm Abmessung Modul: B 100 x H 100 mm | 2 | 957 | 1 | 1 |  | EUR | STÜCK | A | 115
13034T |  | FPM-4T |  | Fingerprintmodul FPM-4 titan 4 Schaltausgänge (potentialfrei) | Fingerprintmodul FPM-4 titan | 4 Schaltausgänge (potentialfrei) | Die biometrische Zutrittskontrolle (Türöffnen per Fingerabdruckscan), bestehend aus Fingerprintsensor (Außeneinheit) und Steuerelektronikmodul (Inneneinheit), Vier potentialfreie Schaltausgänge 250 V AC/5A max., Speicherkapazität: 99 Finger bzw. Personen, Einbauhöhe des Fingerprintsensors mittig (empfohlen 135 cm), erforderliche Spannungsversorgung der Inneneinheit 12 V AC, Leistungsaufnahme ~ 1 W, Temperaturbereiche -40°C - +85°C, Stromausfallsicherheit und manipulationsgeschützt, Abmessung Inneneinheit: B 70 x H 85 x T 55 mm Abmessung Modul: B 100 x H 100 mm | 2 | 957 | 1 | 1 |  | EUR | STÜCK | A | 115
13034S |  | FPM-4S |  | Fingerprintmodul FPM-4 silber 4 Schaltausgänge (potentialfrei) | Fingerprintmodul FPM-4 silber | 4 Schaltausgänge (potentialfrei) | Die biometrische Zutrittskontrolle (Türöffnen per Fingerabdruckscan), bestehend aus Fingerprintsensor (Außeneinheit) und Steuerelektronikmodul (Inneneinheit), Vier potentialfreie Schaltausgänge 250 V AC/5A max., Speicherkapazität: 99 Finger bzw. Personen, Einbauhöhe des Fingerprintsensors mittig (empfohlen 135 cm), erforderliche Spannungsversorgung der Inneneinheit 12 V AC, Leistungsaufnahme ~ 1 W, Temperaturbereiche -40°C - +85°C, Stromausfallsicherheit und manipulationsgeschützt, Abmessung Inneneinheit: B 70 x H 85 x T 55 mm Abmessung Modul: B 100 x H 100 mm | 2 | 968 | 1 | 1 |  | EUR | STÜCK | A | 115
13034DG |  | FPM-4DG |  | Fingerprintmodul FPM-4 dunkelgrau 4 Schaltausgänge (potentialfrei) | Fingerprintmodul FPM-4 dunkelgrau | 4 Schaltausgänge (potentialfrei) | Die biometrische Zutrittskontrolle (Türöffnen per Fingerabdruckscan), bestehend aus Fingerprintsensor (Außeneinheit) und Steuerelektronikmodul (Inneneinheit), Vier potentialfreie Schaltausgänge 250 V AC/5A max., Speicherkapazität: 99 Finger bzw. Personen, Einbauhöhe des Fingerprintsensors mittig (empfohlen 135 cm), erforderliche Spannungsversorgung der Inneneinheit 12 V AC, Leistungsaufnahme ~ 1 W, Temperaturbereiche -40°C - +85°C, Stromausfallsicherheit und manipulationsgeschützt, Abmessung Inneneinheit: B 70 x H 85 x T 55 mm Abmessung Modul: B 100 x H 100 mm | 2 | 968 | 1 | 1 |  | EUR | STÜCK | A | 115
13032B |  | FPM-2B |  | Fingerprintmodul FPM braun 1 Ausgang (1 Relais) | Fingerprintmodul FPM braun | 1 Ausgang (1 Relais) | Die biometrische Zutrittskontrolle (Türöffnen per Fingerabdruckscan), bestehend aus Fingerprintsensor (Außeneinheit) und Steuerelektronikmodul (Inneneinheit), Zwei potentialfreie Schaltausgänge 250 V AC/5A max., Speicherkapazität: 99 Finger bzw. Personen, Einbauhöhe des Fingerprintsensors mittig (empfohlen 135 cm), erforderliche Spannungsversorgung der Inneneinheit 12 V AC, Leistungsaufnahme ~ 1 W, Temperaturbereiche -40°C - +85°C, Stromausfallsicherheit und manipulationsgeschützt, Abmessung Inneneinheit: B 70 x H 85 x T 55 mm Abmessung Modul: B 100 x H 100 mm | 2 | 891 | 1 | 1 |  | EUR | STÜCK | A | 115
13032W |  | FPM-2W |  | Fingerprintmodul FPM-2 weiß 2 Schaltausgänge (potenzialfrei) | Fingerprintmodul FPM-2 weiß | 2 Schaltausgänge (potenzialfrei) | Die biometrische Zutrittskontrolle (Türöffnen per Fingerabdruckscan), bestehend aus Fingerprintsensor (Außeneinheit) und Steuerelektronikmodul (Inneneinheit), Zwei potentialfreie Schaltausgänge 250 V AC/5A max., Speicherkapazität: 99 Finger bzw. Personen, Einbauhöhe des Fingerprintsensors mittig (empfohlen 135 cm), erforderliche Spannungsversorgung der Inneneinheit 12 V AC, Leistungsaufnahme ~ 1 W, Temperaturbereiche -40°C - +85°C, Stromausfallsicherheit und manipulationsgeschützt, Abmessung Inneneinheit: B 70 x H 85 x T 55 mm Abmessung Modul: B 100 x H 100 mm | 2 | 891 | 1 | 1 |  | EUR | STÜCK | A | 115
13032T |  | FPM-2T |  | Fingerprintmodul FPM-2 titan 2 Schaltausgänge (potenzialfrei) | Fingerprintmodul FPM-2 titan | 2 Schaltausgänge (potenzialfrei) | Die biometrische Zutrittskontrolle (Türöffnen per Fingerabdruckscan), bestehend aus Fingerprintsensor (Außeneinheit) und Steuerelektronikmodul (Inneneinheit), Zwei potentialfreie Schaltausgänge 250 V AC/5A max., Speicherkapazität: 99 Finger bzw. Personen, Einbauhöhe des Fingerprintsensors mittig (empfohlen 135 cm), erforderliche Spannungsversorgung der Inneneinheit 12 V AC, Leistungsaufnahme ~ 1 W, Temperaturbereiche -40°C - +85°C, Stromausfallsicherheit und manipulationsgeschützt, Abmessung Inneneinheit: B 70 x H 85 x T 55 mm Abmessung Modul: B 100 x H 100 mm | 2 | 891 | 1 | 1 |  | EUR | STÜCK | A | 115
13032S |  | FPM-2S |  | Fingerprintmodul FPM-2 silber 2 Schaltausgänge (potenzialfrei) | Fingerprintmodul FPM-2 silber | 2 Schaltausgänge (potenzialfrei) | Die biometrische Zutrittskontrolle (Türöffnen per Fingerabdruckscan), bestehend aus Fingerprintsensor (Außeneinheit) und Steuerelektronikmodul (Inneneinheit), Zwei potentialfreie Schaltausgänge 250 V AC/5A max., Speicherkapazität: 99 Finger bzw. Personen, Einbauhöhe des Fingerprintsensors mittig (empfohlen 135 cm), erforderliche Spannungsversorgung der Inneneinheit 12 V AC, Leistungsaufnahme ~ 1 W, Temperaturbereiche -40°C - +85°C, Stromausfallsicherheit und manipulationsgeschützt, Abmessung Inneneinheit: B 70 x H 85 x T 55 mm Abmessung Modul: B 100 x H 100 mm | 2 | 902 | 1 | 1 |  | EUR | STÜCK | A | 115
13032DG |  | FPM-2DG |  | Fingerprintmodul FPM-2 dunkelgrau 2 Schaltausgänge (potenzialfrei) | Fingerprintmodul FPM-2 dunkelgrau | 2 Schaltausgänge (potenzialfrei) | Die biometrische Zutrittskontrolle (Türöffnen per Fingerabdruckscan), bestehend aus Fingerprintsensor (Außeneinheit) und Steuerelektronikmodul (Inneneinheit), Zwei potentialfreie Schaltausgänge 250 V AC/5A max., Speicherkapazität: 99 Finger bzw. Personen, Einbauhöhe des Fingerprintsensors mittig (empfohlen 135 cm), erforderliche Spannungsversorgung der Inneneinheit 12 V AC, Leistungsaufnahme ~ 1 W, Temperaturbereiche -40°C - +85°C, Stromausfallsicherheit und manipulationsgeschützt, Abmessung Inneneinheit: B 70 x H 85 x T 55 mm Abmessung Modul: B 100 x H 100 mm | 2 | 902 | 1 | 1 |  | EUR | STÜCK | A | 115
13042B |  | FPS-2-UP |  | Fingerprint-Set FPS-2 UP braun 2 Schaltausgänge (potentialfrei) | Fingerprint-Set FPS-2 UP braun | 2 Schaltausgänge (potentialfrei) | Die biometrische Zutrittskontrolle (Türöffnen per Fingerabdruckscan), bestehend aus Fingerprintsensor (Außeneinheit) und Steuerelektronikmodul (Inneneinheit), Zwei potentialfreie Schaltausgänge 250 V AC/5A max., Speicherkapazität: 99 Finger bzw. Personen, Einbauhöhe des Fingerprintsensors mittig (empfohlen 135 cm), erforderliche Spannungsversorgung der Inneneinheit 12 V AC, Leistungsaufnahme ~ 1 W, Temperaturbereiche -40°C - +85°C, Stromausfallsicherheit und manipulationsgeschützt, Abmessung Inneneinheit: B 70 x H 85 x T 55 mm Abmessung Modul inkl. Modulträger: B 130 x H 144 mm Fingerprint-Set bestehend aus: 1 x UPG1 Unterputzgehäuse 1 x MT1 Modulträger 1 x FPM-2 Fingerprint-Modul | 2 | 939 | 1 | 1 |  | EUR | STÜCK | A | 160
13042W |  | FPS-2-UP |  | Fingerprint-Set FPS-2 UP weiß 2 Schaltausgänge (potentialfrei) | Fingerprint-Set FPS-2 UP weiß | 2 Schaltausgänge (potentialfrei) | Die biometrische Zutrittskontrolle (Türöffnen per Fingerabdruckscan), bestehend aus Fingerprintsensor (Außeneinheit) und Steuerelektronikmodul (Inneneinheit), Zwei potentialfreie Schaltausgänge 250 V AC/5A max., Speicherkapazität: 99 Finger bzw. Personen, Einbauhöhe des Fingerprintsensors mittig (empfohlen 135 cm), erforderliche Spannungsversorgung der Inneneinheit 12 V AC, Leistungsaufnahme ~ 1 W, Temperaturbereiche -40°C - +85°C, Stromausfallsicherheit und manipulationsgeschützt, Abmessung Inneneinheit: B 70 x H 85 x T 55 mm Abmessung Modul inkl. Modulträger: B 130 x H 144 mm Fingerprint-Set bestehend aus: 1 x UPG1 Unterputzgehäuse 1 x MT1 Modulträger 1 x FPM-2 Fingerprint-Modul | 2 | 939 | 1 | 1 |  | EUR | STÜCK | A | 160
13042T |  | FPS-2-UP |  | Fingerprint-Set FPS-2 UP titan 2 Schaltausgänge (potentialfrei) | Fingerprint-Set FPS-2 UP titan | 2 Schaltausgänge (potentialfrei) | Die biometrische Zutrittskontrolle (Türöffnen per Fingerabdruckscan), bestehend aus Fingerprintsensor (Außeneinheit) und Steuerelektronikmodul (Inneneinheit), Zwei potentialfreie Schaltausgänge 250 V AC/5A max., Speicherkapazität: 99 Finger bzw. Personen, Einbauhöhe des Fingerprintsensors mittig (empfohlen 135 cm), erforderliche Spannungsversorgung der Inneneinheit 12 V AC, Leistungsaufnahme ~ 1 W, Temperaturbereiche -40°C - +85°C, Stromausfallsicherheit und manipulationsgeschützt, Abmessung Inneneinheit: B 70 x H 85 x T 55 mm Abmessung Modul inkl. Modulträger: B 130 x H 144 mm Fingerprint-Set bestehend aus: 1 x UPG1 Unterputzgehäuse 1 x MT1 Modulträger 1 x FPM-2 Fingerprint-Modul | 2 | 939 | 1 | 1 |  | EUR | STÜCK | A | 160
13042S |  | FPS-2-UP |  | Fingerprint-Set FPS-2 UP silber 2 Schaltausgänge (potentialfrei) | Fingerprint-Set FPS-2 UP silber | 2 Schaltausgänge (potentialfrei) | Die biometrische Zutrittskontrolle (Türöffnen per Fingerabdruckscan), bestehend aus Fingerprintsensor (Außeneinheit) und Steuerelektronikmodul (Inneneinheit), Zwei potentialfreie Schaltausgänge 250 V AC/5A max., Speicherkapazität: 99 Finger bzw. Personen, Einbauhöhe des Fingerprintsensors mittig (empfohlen 135 cm), erforderliche Spannungsversorgung der Inneneinheit 12 V AC, Leistungsaufnahme ~ 1 W, Temperaturbereiche -40°C - +85°C, Stromausfallsicherheit und manipulationsgeschützt, Abmessung Inneneinheit: B 70 x H 85 x T 55 mm Abmessung Modul inkl. Modulträger: B 130 x H 144 mm Fingerprint-Set bestehend aus: 1 x UPG1 Unterputzgehäuse 1 x MT1 Modulträger 1 x FPM-2 Fingerprint-Modul | 2 | 971 | 1 | 1 |  | EUR | STÜCK | A | 160
13042DG |  | FPS-2-UP |  | Fingerprint-Set FPS-2 UP dunkelgrau 2 Schaltausgänge (potentialfrei) | Fingerprint-Set FPS-2 UP dunkelgrau | 2 Schaltausgänge (potentialfrei) | Die biometrische Zutrittskontrolle (Türöffnen per Fingerabdruckscan), bestehend aus Fingerprintsensor (Außeneinheit) und Steuerelektronikmodul (Inneneinheit), Zwei potentialfreie Schaltausgänge 250 V AC/5A max., Speicherkapazität: 99 Finger bzw. Personen, Einbauhöhe des Fingerprintsensors mittig (empfohlen 135 cm), erforderliche Spannungsversorgung der Inneneinheit 12 V AC, Leistungsaufnahme ~ 1 W, Temperaturbereiche -40°C - +85°C, Stromausfallsicherheit und manipulationsgeschützt, Abmessung Inneneinheit: B 70 x H 85 x T 55 mm Abmessung Modul inkl. Modulträger: B 130 x H 144 mm Fingerprint-Set bestehend aus: 1 x UPG1 Unterputzgehäuse 1 x MT1 Modulträger 1 x FPM-2 Fingerprint-Modul | 2 | 971 | 1 | 1 |  | EUR | STÜCK | A | 160
13044B |  | FPS-4-UP |  | Fingerprint-Set FPS-4 UP braun 4 Schaltausgänge (potentialfrei) | Fingerprint-Set FPS-4 UP braun | 4 Schaltausgänge (potentialfrei) | Die biometrische Zutrittskontrolle (Türöffnen per Fingerabdruckscan), bestehend aus Fingerprintsensor (Außeneinheit) und Steuerelektronikmodul (Inneneinheit), Vier potentialfreie Schaltausgänge 250 V AC/5A max., Speicherkapazität: 99 Finger bzw. Personen, Einbauhöhe des Fingerprintsensors mittig (empfohlen 135 cm), erforderliche Spannungsversorgung der Inneneinheit 12 V AC, Leistungsaufnahme ~ 1 W, Temperaturbereiche -40°C - +85°C, Stromausfallsicherheit und manipulationsgeschützt, Abmessung Inneneinheit: B 70 x H 85 x T 55 mm Abmessung Modul inkl. Modulträger: B 130 x H 144 mm Fingerprint-Set bestehend aus: 1 x UPG1 Unterputzgehäuse 1 x MT1 Modulträger 1 x FPM-4 Fingerprint-Modul | 2 | 1005 | 1 | 1 |  | EUR | STÜCK | A | 160
13044W |  | FPS-4-UP |  | Fingerprint-Set FPS-4 UP weiß 4 Schaltausgänge (potentialfrei) | Fingerprint-Set FPS-4 UP weiß | 4 Schaltausgänge (potentialfrei) | Die biometrische Zutrittskontrolle (Türöffnen per Fingerabdruckscan), bestehend aus Fingerprintsensor (Außeneinheit) und Steuerelektronikmodul (Inneneinheit), Vier potentialfreie Schaltausgänge 250 V AC/5A max., Speicherkapazität: 99 Finger bzw. Personen, Einbauhöhe des Fingerprintsensors mittig (empfohlen 135 cm), erforderliche Spannungsversorgung der Inneneinheit 12 V AC, Leistungsaufnahme ~ 1 W, Temperaturbereiche -40°C - +85°C, Stromausfallsicherheit und manipulationsgeschützt, Abmessung Inneneinheit: B 70 x H 85 x T 55 mm Abmessung Modul inkl. Modulträger: B 130 x H 144 mm Fingerprint-Set bestehend aus: 1 x UPG1 Unterputzgehäuse 1 x MT1 Modulträger 1 x FPM-4 Fingerprint-Modul | 2 | 1005 | 1 | 1 |  | EUR | STÜCK | A | 160
13044T |  | FPS-4-UP |  | Fingerprint-Set FPS-4 UP titan 4 Schaltausgänge (potentialfrei) | Fingerprint-Set FPS-4 UP titan | 4 Schaltausgänge (potentialfrei) | Die biometrische Zutrittskontrolle (Türöffnen per Fingerabdruckscan), bestehend aus Fingerprintsensor (Außeneinheit) und Steuerelektronikmodul (Inneneinheit), Vier potentialfreie Schaltausgänge 250 V AC/5A max., Speicherkapazität: 99 Finger bzw. Personen, Einbauhöhe des Fingerprintsensors mittig (empfohlen 135 cm), erforderliche Spannungsversorgung der Inneneinheit 12 V AC, Leistungsaufnahme ~ 1 W, Temperaturbereiche -40°C - +85°C, Stromausfallsicherheit und manipulationsgeschützt, Abmessung Inneneinheit: B 70 x H 85 x T 55 mm Abmessung Modul inkl. Modulträger: B 130 x H 144 mm Fingerprint-Set bestehend aus: 1 x UPG1 Unterputzgehäuse 1 x MT1 Modulträger 1 x FPM-4 Fingerprint-Modul | 2 | 1005 | 1 | 1 |  | EUR | STÜCK | A | 160
13044S |  | FPS-4-UP |  | Fingerprint-Set FPS-4 UP silber 4 Schaltausgänge (potentialfrei) | Fingerprint-Set FPS-4 UP silber | 4 Schaltausgänge (potentialfrei) | Die biometrische Zutrittskontrolle (Türöffnen per Fingerabdruckscan), bestehend aus Fingerprintsensor (Außeneinheit) und Steuerelektronikmodul (Inneneinheit), Vier potentialfreie Schaltausgänge 250 V AC/5A max., Speicherkapazität: 99 Finger bzw. Personen, Einbauhöhe des Fingerprintsensors mittig (empfohlen 135 cm), erforderliche Spannungsversorgung der Inneneinheit 12 V AC, Leistungsaufnahme ~ 1 W, Temperaturbereiche -40°C - +85°C, Stromausfallsicherheit und manipulationsgeschützt, Abmessung Inneneinheit: B 70 x H 85 x T 55 mm Abmessung Modul inkl. Modulträger: B 130 x H 144 mm Fingerprint-Set bestehend aus: 1 x UPG1 Unterputzgehäuse 1 x MT1 Modulträger 1 x FPM-4 Fingerprint-Modul | 2 | 1037 | 1 | 1 |  | EUR | STÜCK | A | 160
13044DG |  | FPS-4-UP |  | Fingerprint-Set FPS-4 UP dunkelgrau 4 Schaltausgänge (potentialfrei) | Fingerprint-Set FPS-4 UP dunkelgrau | 4 Schaltausgänge (potentialfrei) | Die biometrische Zutrittskontrolle (Türöffnen per Fingerabdruckscan), bestehend aus Fingerprintsensor (Außeneinheit) und Steuerelektronikmodul (Inneneinheit), Vier potentialfreie Schaltausgänge 250 V AC/5A max., Speicherkapazität: 99 Finger bzw. Personen, Einbauhöhe des Fingerprintsensors mittig (empfohlen 135 cm), erforderliche Spannungsversorgung der Inneneinheit 12 V AC, Leistungsaufnahme ~ 1 W, Temperaturbereiche -40°C - +85°C, Stromausfallsicherheit und manipulationsgeschützt, Abmessung Inneneinheit: B 70 x H 85 x T 55 mm Abmessung Modul inkl. Modulträger: B 130 x H 144 mm Fingerprint-Set bestehend aus: 1 x UPG1 Unterputzgehäuse 1 x MT1 Modulträger 1 x FPM-4 Fingerprint-Modul | 2 | 1037 | 1 | 1 |  | EUR | STÜCK | A | 160
13052B |  | FPS-2-AP |  | Fingerprint-Set FPS-2 AP braun 2 Schaltausgänge (potentialfrei) | Fingerprint-Set FPS-2 AP braun | 2 Schaltausgänge (potentialfrei) | Die biometrische Zutrittskontrolle (Türöffnen per Fingerabdruckscan), bestehend aus Fingerprintsensor (Außeneinheit) und Steuerelektronikmodul (Inneneinheit), Zwei potentialfreie Schaltausgänge 250 V AC/5A max., Speicherkapazität: 99 Finger bzw. Personen, Einbauhöhe des Fingerprintsensors mittig (empfohlen 135 cm), erforderliche Spannungsversorgung der Inneneinheit 12 V AC, Leistungsaufnahme ~ 1 W, Temperaturbereiche -40°C - +85°C, Stromausfallsicherheit und manipulationsgeschützt, Abmessung Inneneinheit: B 70 x H 85 x T 55 mm Abmessung Modul inkl. Modulträger: B 130 x H 144 mm Fingerprint-Set bestehend aus: 1 x APG1 Aufputzgehäuse 1 x MT1 Modulträger 1 x FPM-2 Fingerprint-Modul | 2 | 960 | 1 | 1 |  | EUR | STÜCK | A | 160
13052W |  | FPS-2-AP |  | Fingerprint-Set FPS-2 AP weiß 2 Schaltausgänge (potentialfrei) | Fingerprint-Set FPS-2 AP weiß | 2 Schaltausgänge (potentialfrei) | Die biometrische Zutrittskontrolle (Türöffnen per Fingerabdruckscan), bestehend aus Fingerprintsensor (Außeneinheit) und Steuerelektronikmodul (Inneneinheit), Zwei potentialfreie Schaltausgänge 250 V AC/5A max., Speicherkapazität: 99 Finger bzw. Personen, Einbauhöhe des Fingerprintsensors mittig (empfohlen 135 cm), erforderliche Spannungsversorgung der Inneneinheit 12 V AC, Leistungsaufnahme ~ 1 W, Temperaturbereiche -40°C - +85°C, Stromausfallsicherheit und manipulationsgeschützt, Abmessung Inneneinheit: B 70 x H 85 x T 55 mm Abmessung Modul inkl. Modulträger: B 130 x H 144 mm Fingerprint-Set bestehend aus: 1 x APG1 Aufputzgehäuse 1 x MT1 Modulträger 1 x FPM-2 Fingerprint-Modul | 2 | 960 | 1 | 1 |  | EUR | STÜCK | A | 160
13052T |  | FPS-2-AP |  | Fingerprint-Set FPS-2 AP titan 2 Schaltausgänge (potentialfrei) | Fingerprint-Set FPS-2 AP titan | 2 Schaltausgänge (potentialfrei) | Die biometrische Zutrittskontrolle (Türöffnen per Fingerabdruckscan), bestehend aus Fingerprintsensor (Außeneinheit) und Steuerelektronikmodul (Inneneinheit), Zwei potentialfreie Schaltausgänge 250 V AC/5A max., Speicherkapazität: 99 Finger bzw. Personen, Einbauhöhe des Fingerprintsensors mittig (empfohlen 135 cm), erforderliche Spannungsversorgung der Inneneinheit 12 V AC, Leistungsaufnahme ~ 1 W, Temperaturbereiche -40°C - +85°C, Stromausfallsicherheit und manipulationsgeschützt, Abmessung Inneneinheit: B 70 x H 85 x T 55 mm Abmessung Modul inkl. Modulträger: B 130 x H 144 mm Fingerprint-Set bestehend aus: 1 x APG1 Aufputzgehäuse 1 x MT1 Modulträger 1 x FPM-2 Fingerprint-Modul | 2 | 960 | 1 | 1 |  | EUR | STÜCK | A | 160
13052S |  | FPS-2-AP |  | Fingerprint-Set FPS-2 AP silber 2 Schaltausgänge (potentialfrei) | Fingerprint-Set FPS-2 AP silber | 2 Schaltausgänge (potentialfrei) | Die biometrische Zutrittskontrolle (Türöffnen per Fingerabdruckscan), bestehend aus Fingerprintsensor (Außeneinheit) und Steuerelektronikmodul (Inneneinheit), Zwei potentialfreie Schaltausgänge 250 V AC/5A max., Speicherkapazität: 99 Finger bzw. Personen, Einbauhöhe des Fingerprintsensors mittig (empfohlen 135 cm), erforderliche Spannungsversorgung der Inneneinheit 12 V AC, Leistungsaufnahme ~ 1 W, Temperaturbereiche -40°C - +85°C, Stromausfallsicherheit und manipulationsgeschützt, Abmessung Inneneinheit: B 70 x H 85 x T 55 mm Abmessung Modul inkl. Modulträger: B 130 x H 144 mm Fingerprint-Set bestehend aus: 1 x APG1 Aufputzgehäuse 1 x MT1 Modulträger 1 x FPM-2 Fingerprint-Modul | 2 | 998 | 1 | 1 |  | EUR | STÜCK | A | 160
13052DG |  | FPS-2-AP |  | Fingerprint-Set FPS-2 AP dunkelgrau 2 Schaltausgänge (potentialfrei) | Fingerprint-Set FPS-2 AP dunkelgrau | 2 Schaltausgänge (potentialfrei) | Die biometrische Zutrittskontrolle (Türöffnen per Fingerabdruckscan), bestehend aus Fingerprintsensor (Außeneinheit) und Steuerelektronikmodul (Inneneinheit), Zwei potentialfreie Schaltausgänge 250 V AC/5A max., Speicherkapazität: 99 Finger bzw. Personen, Einbauhöhe des Fingerprintsensors mittig (empfohlen 135 cm), erforderliche Spannungsversorgung der Inneneinheit 12 V AC, Leistungsaufnahme ~ 1 W, Temperaturbereiche -40°C - +85°C, Stromausfallsicherheit und manipulationsgeschützt, Abmessung Inneneinheit: B 70 x H 85 x T 55 mm Abmessung Modul inkl. Modulträger: B 130 x H 144 mm Fingerprint-Set bestehend aus: 1 x APG1 Aufputzgehäuse 1 x MT1 Modulträger 1 x FPM-2 Fingerprint-Modul | 2 | 998 | 1 | 1 |  | EUR | STÜCK | A | 160
13054DG |  | FPS-4-AP |  | Fingerprint-Set FPS-4 AP dunkelgrau 4 Schaltausgänge (potentialfrei) | Fingerprint-Set FPS-4 AP dunkelgrau | 4 Schaltausgänge (potentialfrei) | Die biometrische Zutrittskontrolle (Türöffnen per Fingerabdruckscan), bestehend aus Fingerprintsensor (Außeneinheit) und Steuerelektronikmodul (Inneneinheit), Vier potentialfreie Schaltausgänge 250 V AC/5A max., Speicherkapazität: 99 Finger bzw. Personen, Einbauhöhe des Fingerprintsensors mittig (empfohlen 135 cm), erforderliche Spannungsversorgung der Inneneinheit 12 V AC, Leistungsaufnahme ~ 1 W, Temperaturbereiche -40°C - +85°C, Stromausfallsicherheit und manipulationsgeschützt, Abmessung Inneneinheit: B 70 x H 85 x T 55 mm Abmessung Modul inkl. Modulträger: B 130 x H 144 mm Fingerprint-Set bestehend aus: 1 x APG1 Aufputzgehäuse 1 x MT1 Modulträger 1 x FPM-4 Fingerprint-Modul | 2 | 1064 | 1 | 1 |  | EUR | STÜCK | A | 160
13054S |  | FPS-4-AP |  | Fingerprint-Set FPS-4 AP silber 4 Schaltausgänge (potentialfrei) | Fingerprint-Set FPS-4 AP silber | 4 Schaltausgänge (potentialfrei) | Die biometrische Zutrittskontrolle (Türöffnen per Fingerabdruckscan), bestehend aus Fingerprintsensor (Außeneinheit) und Steuerelektronikmodul (Inneneinheit), Vier potentialfreie Schaltausgänge 250 V AC/5A max., Speicherkapazität: 99 Finger bzw. Personen, Einbauhöhe des Fingerprintsensors mittig (empfohlen 135 cm), erforderliche Spannungsversorgung der Inneneinheit 12 V AC, Leistungsaufnahme ~ 1 W, Temperaturbereiche -40°C - +85°C, Stromausfallsicherheit und manipulationsgeschützt, Abmessung Inneneinheit: B 70 x H 85 x T 55 mm Abmessung Modul inkl. Modulträger: B 130 x H 144 mm Fingerprint-Set bestehend aus: 1 x APG1 Aufputzgehäuse 1 x MT1 Modulträger 1 x FPM-4 Fingerprint-Modul | 2 | 1064 | 1 | 1 |  | EUR | STÜCK | A | 160
13054T |  | FPS-4-AP |  | Fingerprint-Set FPS-4 AP titan 4 Schaltausgänge (potentialfrei) | Fingerprint-Set FPS-4 AP titan | 4 Schaltausgänge (potentialfrei) | Die biometrische Zutrittskontrolle (Türöffnen per Fingerabdruckscan), bestehend aus Fingerprintsensor (Außeneinheit) und Steuerelektronikmodul (Inneneinheit), Vier potentialfreie Schaltausgänge 250 V AC/5A max., Speicherkapazität: 99 Finger bzw. Personen, Einbauhöhe des Fingerprintsensors mittig (empfohlen 135 cm), erforderliche Spannungsversorgung der Inneneinheit 12 V AC, Leistungsaufnahme ~ 1 W, Temperaturbereiche -40°C - +85°C, Stromausfallsicherheit und manipulationsgeschützt, Abmessung Inneneinheit: B 70 x H 85 x T 55 mm Abmessung Modul inkl. Modulträger: B 130 x H 144 mm Fingerprint-Set bestehend aus: 1 x APG1 Aufputzgehäuse 1 x MT1 Modulträger 1 x FPM-4 Fingerprint-Modul | 2 | 1027 | 1 | 1 |  | EUR | STÜCK | A | 160
13054B |  | FPS-4-AP |  | Fingerprint-Set FPS-4 AP braun 4 Schaltausgänge (potentialfrei) | Fingerprint-Set FPS-4 AP braun | 4 Schaltausgänge (potentialfrei) | Die biometrische Zutrittskontrolle (Türöffnen per Fingerabdruckscan), bestehend aus Fingerprintsensor (Außeneinheit) und Steuerelektronikmodul (Inneneinheit), Vier potentialfreie Schaltausgänge 250 V AC/5A max., Speicherkapazität: 99 Finger bzw. Personen, Einbauhöhe des Fingerprintsensors mittig (empfohlen 135 cm), erforderliche Spannungsversorgung der Inneneinheit 12 V AC, Leistungsaufnahme ~ 1 W, Temperaturbereiche -40°C - +85°C, Stromausfallsicherheit und manipulationsgeschützt, Abmessung Inneneinheit: B 70 x H 85 x T 55 mm Abmessung Modul inkl. Modulträger: B 130 x H 144 mm Fingerprint-Set bestehend aus: 1 x APG1 Aufputzgehäuse 1 x MT1 Modulträger 1 x FPM-4 Fingerprint-Modul | 2 | 1027 | 1 | 1 |  | EUR | STÜCK | A | 160
13054W |  | FPS-4-AP |  | Fingerprint-Set FPS-4 AP weiß 4 Schaltausgänge (potentialfrei) | Fingerprint-Set FPS-4 AP weiß | 4 Schaltausgänge (potentialfrei) | Die biometrische Zutrittskontrolle (Türöffnen per Fingerabdruckscan), bestehend aus Fingerprintsensor (Außeneinheit) und Steuerelektronikmodul (Inneneinheit), Vier potentialfreie Schaltausgänge 250 V AC/5A max., Speicherkapazität: 99 Finger bzw. Personen, Einbauhöhe des Fingerprintsensors mittig (empfohlen 135 cm), erforderliche Spannungsversorgung der Inneneinheit 12 V AC, Leistungsaufnahme ~ 1 W, Temperaturbereiche -40°C - +85°C, Stromausfallsicherheit und manipulationsgeschützt, Abmessung Inneneinheit: B 70 x H 85 x T 55 mm Abmessung Modul inkl. Modulträger: B 130 x H 144 mm Fingerprint-Set bestehend aus: 1 x APG1 Aufputzgehäuse 1 x MT1 Modulträger 1 x FPM-4 Fingerprint-Modul | 2 | 1027 | 1 | 1 |  | EUR | STÜCK | A | 160
80511 |  | L7 |  | L7 Lautsprecher für TT/TS 70 mm, 50 Ohm, für NH 201 TVA | L7 Lautsprecher für TT/TS | 70 mm, 50 Ohm, für NH 201 TVA |  | 2 | 9 | 1 | 1 |  | EUR | STÜCK | A | 191
80512 |  | L8 |  | L8 Lautsprecher für HT 3... 45 mm, 45 Ohm | L8 Lautsprecher für HT 3... | 45 mm, 45 Ohm |  | 2 | 8 | 1 | 1 |  | EUR | STÜCK | A | 191
80513 |  | L11 |  | L11 Lautsprecher 50 mm, 16 Ohm | L11 Lautsprecher | 50 mm, 16 Ohm |  | 2 | 13 | 1 | 1 |  | EUR | STÜCK | A | 191
80514 |  | L12 |  | L12 Lautsprecher 45 mm, 45 Ohm | L12 Lautsprecher | 45 mm, 45 Ohm |  | 2 | 9 | 1 | 1 |  | EUR | STÜCK | A | 191
86701 |  | EM50A |  | Entstörmodul EM 50 A | Entstörmodul EM 50 A |  |  | 2 | 70 | 1 | 1 |  | EUR | STÜCK | A | 190
33376 |  | TFE40 | Qwikbus | TFE 40 Türfreisprecheinrichtung | TFE 40 Türfreisprecheinrichtung |  | Die Türfreisprecheinrichtung TFE40 dient zur Ankopplung einer Nebenstellenanlage mit a/b-Schnitt- stelle an eine STR-Qwikbus-Anlage. Es stehen 10 einzelne Klingeleingänge zur Verfügung, welche verschiedenen Nebenstellennummern zugeordnet werden können. Die Nebenstellen können bei nicht quittieren eines Rufes weitergeleitet werden. Es kann für jede Nebenstelle ein individueller Betriebsmodus gewählt werden (Normal, Weiterleitung oder Abschaltung). Einbindung von bis zu 10 Schaltmodulen (SM333). Bis zu 10 Qwikbus-Sprechstellen (FS, VFS, VH, HT....), können als Interngeräte gespeichert/angewählt werden. Signalisierungskontakt ermöglicht das Abspielen eines Signaltons oder einer aufgenommenen Sprachmitteilung an einer oder mehreren Nebenstellen. Video-Ausgang -> Verwendung des Qwikbus Videobildes auf Fernseher, Videoserver etc. Externe Stromversorgung: 24VDC/12VAC (z.B.NTR 201) Abmessung: B 107 x H 95 x T 60 mm 6 PLE (Platzeinheiten) für Schnappschienenmontage. | 2 | 257 | 1 | 1 |  | EUR | STÜCK | A | 41
31515 |  | SNT15 |  | Schaltnetzteil SNT 15 | Schaltnetzteil SNT 15 |  | aus der Unterverteilung 15-18 VDC / 1 A Abmessung: B 107 x H 95 x T 60 mm 2PLE (Platzeinheiten) für Schnappschienenmontage. | 2 | 54 | 1 | 1 |  | EUR | STÜCK | A
31524 |  | SNT24 |  | Schaltnetzteil SNT 24 | Schaltnetzteil SNT 24 |  | Gleichspannungsnetzgerät für den Betrieb einer LED-Beleuchtung | 2 | 59 | 1 | 1 |  | EUR | STÜCK | A | 47
13031 |  | FPM-1 HINTERBAU |  | Fingerprintmodul FPM-1 f. Hinterbau 1 Schaltausgang (potentialfrei) | Fingerprintmodul FPM-1 f. Hinterbau | 1 Schaltausgang (potentialfrei) | Die biometrische Zutrittskontrolle (Türöffnen per Fingerabdruckscan), bestehend aus Fingerprintsensor (Außeneinheit) und Steuerelektronikmodul (Inneneinheit), Ein potentialfreier Schaltausgang 250 V AC/5A max., Speicherkapazität: 99 Finger bzw. Personen, Einbauhöhe des Fingerprintsensors mittig (empfohlen 135 cm), erforderliche Spannungsversorgung der Inneneinheit 12 V AC, Leistungsaufnahme ~ 1 W, Temperaturbereiche -40°C - +85°C, Stromausfallsicherheit und manipulationsgeschützt, Abmessung Inneneinheit: B 70 x H 85 x T 55 mm Modul für Hinterbau. | 2 | 897 | 1 | 1 |  | EUR | STÜCK | A | 48
13032 |  | FPM-2 HINTERBAU |  | Fingerprintmodul FPM-2 f. Hinterbau 2 Schaltausgänge (potentialfrei) | Fingerprintmodul FPM-2 f. Hinterbau | 2 Schaltausgänge (potentialfrei) | Die biometrische Zutrittskontrolle (Türöffnen per Fingerabdruckscan), bestehend aus Fingerprintsensor (Außeneinheit) und Steuerelektronikmodul (Inneneinheit), Zwei potentialfreie Schaltausgänge 250 V AC/5A max., Speicherkapazität: 99 Finger bzw. Personen, Einbauhöhe des Fingerprintsensors mittig (empfohlen 135 cm), erforderliche Spannungsversorgung der Inneneinheit 12 V AC, Leistungsaufnahme ~ 1 W, Temperaturbereiche -40°C - +85°C, Stromausfallsicherheit und manipulationsgeschützt, Abmessung Inneneinheit: B 70 x H 85 x T 55 mm Modul für Hinterbau. | 2 | 1003 | 1 | 1 |  | EUR | STÜCK | A | 48
13034 |  | FPM-4 HINTERBAU |  | Fingerprintmodul FPM-4 f. Hinterbau 4 Schaltausgänge (potentialfrei) | Fingerprintmodul FPM-4 f. Hinterbau | 4 Schaltausgänge (potentialfrei) | Die biometrische Zutrittskontrolle (Türöffnen per Fingerabdruckscan), bestehend aus Fingerprintsensor (Außeneinheit) und Steuerelektronikmodul (Inneneinheit), Vier potentialfreie Schaltausgänge 250 V AC/5A max., Speicherkapazität: 99 Finger bzw. Personen, Einbauhöhe des Fingerprintsensors mittig (empfohlen 135 cm), erforderliche Spannungsversorgung der Inneneinheit 12 V AC, Leistungsaufnahme ~ 1 W, Temperaturbereiche -40°C - +85°C, Stromausfallsicherheit und manipulationsgeschützt, Abmessung Inneneinheit: B 70 x H 85 x T 55 mm Modul für Hinterbau. | 2 | 1069 | 1 | 1 |  | EUR | STÜCK | A | 48
31521 |  | SNT21 |  | Stromversorgung SNT 21 für Video-Hausstation | Stromversorgung SNT 21 | für Video-Hausstation | aus der Unterverteilung Nachfolger des NG201 ca.15-18V DC, 1A (max. 2 Monitore) Abmessung: B 24 H 93 T 56 mm 2PLE (Platzeinheiten) für Schnappschienenmontage. | 2 | 69 | 1 | 1 |  | EUR | STÜCK | A
13035 |  | FPS-UP |  | Fingerprintsensor-Hinterbau für 99 Finger | Fingerprintsensor-Hinterbau | für 99 Finger |  | 2 | 515 | 1 | 1 |  | EUR | STÜCK | A
80171 |  | PFLEGE50 |  | Edelstahl- und Messingpflege 50 ml | Edelstahl- und Messingpflege | 50 ml |  | 2 | 5 | 1 | 1 |  | EUR | STÜCK | A
80172 |  | PFLEGE500 |  | Edelstahl- und Messingpflege 500 ml | Edelstahl- und Messingpflege | 500 ml |  | 2 | 16 | 1 | 1 |  | EUR | STÜCK | A
80173 |  | PFLEGE1000 |  | Edelstahl- und Messingpflege 1000 ml | Edelstahl- und Messingpflege | 1000 ml |  | 2 | 26 | 1 | 1 |  | EUR | STÜCK | A
10627 |  | HT3000RK |  | Haustelefon HT 3000RK weiß | Haustelefon HT 3000RK | weiß | Ritto kompatibles Haustelefon | 2 | 75 | 1 | 1 |  | EUR | STÜCK | A
33392 |  | GW333 | Qwikbus | Qwiksmart plus IP-Gateway GW 333 | Qwiksmart plus IP-Gateway GW 333 |  | Erweiterung einer Qwikbus-Video oder Audio-Türsprechanlage an ein TCP/IP-Netzwerk um den Türruf mittels Internet weltweit entgegennehmen zu können. - Übermittlung von Ruf-, Audio-, Video und Steuersignalen der Türsprechanlage an das Smartphone - 2 Busadressen inklusive - Gleichzeitiger Ruf auf bis zu 5 Smartphones bei Betätigung einer Klingeltaste an der Türsprechanlage - Weltweite Funktion über das Internet mittels STR eigenem Server (Standort in Deutschland) - einfache Inbetriebnahme - Einschalten der Kamera per Smartphone möglich - Eingangsspannung: 24VDC - Eingangsnennstrom: max. 200mA - Temperaturbereich: 0°C bis +40°C - Schutzklasse: IP20 - Abmessung: B 107 x H 95 x T 60 mm (6 Teilungseinheiten) ----------------------------------- !!! HINWEIS !!! Ab 3 Busadressen wird je eine Zusatzlizenz benötigt. Bei Aufschaltung auf den PC je eine PC-Lizenz. -- SIEHE BEIBLATT -- ----------------------------------- Die Nutzung der mobilen Türkommunikation kann durch den jeweiligen Mobilfunkbetreiber eingeschränkt oder untersagt sein. Die Qualität der Bild- und Sprachübertragung kann je nach Qualität des verfügbaren Funknetztes (sowohl Mobilfunk als auch WLAN) varrieren. Die Qwiksmart plus App ist die mobile Ergänzung einer Türsprechanlage und ersetzt keine Innensprechstelle. Wir empfehlen zusätzlich zur App immer eine kabelgebundene Innensprechstelle. Die tatsächliche App-Kompatibilität kann endgerätespezifisch variieren. Die App benötigt mindestens Android 5.0 bzw. iOS 11 als Betriebssystem. | 2 | 530 | 1 | 1 |  | EUR | STÜCK | A | 45
80101 |  | VORVERDRAHTUNG |  | Vorverdrahtung Qwikbus pro Taster | Vorverdrahtung Qwikbus | pro Taster |  | 2 | 8 | 1 | 1 |  | EUR | STÜCK | A | 97
33393 |  | GW333T | Qwikbus | Qwiksmart plus IP-Gateway GW 333T | Qwiksmart plus IP-Gateway GW 333T |  | Erweiterung einer Qwikbus-Video oder Audio-Türsprechanlage an ein TCP/IP-Netzwerk um den Türruf mittels Internet weltweit entgegennehmen zu können. - Übermittlung von Ruf-, Audio-, Video und Steuersignalen der Türsprechanlage an das Smartphone - 2 Busadressen inklusive - Gleichzeitiger Ruf auf bis zu 5 Smartphones bei Betätigung einer Klingeltaste an der Türsprechanlage - Weltweite Funktion über das Internet mittels STR eigenem Server (Standort in Deutschland) - einfache Inbetriebnahme - Einschalten der Kamera per Smartphone möglich - Eingangsspannung: 24VDC - Eingangsnennstrom: max. 200mA - externes Netzgerät im Lieferumfang enthalten - Temperaturbereich: 0°C bis +40°C - Schutzklasse: IP20 - Abmessung: B 107 x H 95 x T 60 mm (6 Teilungseinheiten) Die Nutzung der mobilen Türkommunikation kann durch den jeweiligen Mobilfunkbetreiber eingeschränkt oder untersagt sein. Die Qualität der Bild- und Sprachübertragung kann je nach Qualität des verfügbaren Funknetztes (sowohl Mobilfunk als auch WLAN) varrieren. Die Qwiksmart plus App ist die mobile Ergänzung einer Türsprechanlage und ersetzt keine Innensprechstelle. Wir empfehlen zusätzlich zur App immer eine kabelgebundene Innensprechstelle. Die tatsächliche App-Kompatibilität kann endgerätespezifisch variieren. Die App benötigt mindestens Android 5.0 bzw. iOS 11 als Betriebssystem. | 2 | 669 | 1 | 1 |  | EUR | STÜCK | A | 45
31509 |  | EX-CCD-200 |  | EX-CCD-200-Color-Kamera mit Tag / Nacht-Funktion | EX-CCD-200-Color-Kamera | mit Tag / Nacht-Funktion | Kamera mit professioneller Tag/Nacht-Funktion, Wassergeschützt (IP 66). Infrarot-LEDs zur automatischen Anpassung der Beleuchtungsstärke. Hochauflösend mit integriertem IR-Sperrfilter, automatischer Sperrfilterwechsel bei Nacht zur Aktivierung der IR-Lichttauglichkeit und Erhöhung der Lichtempfindlichkeit im s/w-Betrieb. Technische Daten: Bildsensor: 1/3" Sony CCD-Sensor, Objektiv: 2,8-12 mm, Weißabgleich: Auto Videoleistung: 1.0Vss, 75 Ohm minimale Beleuchtungsstärke: 0 Lux (IR ON), elektronische Verschlusskappe: 1/25 (1/30)s bis 1/50,000 Sekunden, Infrarot Wellenlänge: 850nm, Infrarot LED: 42 Stück, Infrarot Abstand: 30-40 Meter, Arbeitstemperatur: -10°C bis +50°C, Abmessung: L 270 x B 92 x H 89mm, Lieferung inklusive Sonnendach und Wandhalterung. Benötigtes Netzgerät: Schaltnetzteil SNT 12 | 2 | 539 | 1 | 1 |  | EUR | STÜCK | A | 51
13031A |  | FPM-1A |  | Fingerprintmodul FPM-1 anthrazit 1 Schaltausgang (potentialfrei) | Fingerprintmodul FPM-1 anthrazit | 1 Schaltausgang (potentialfrei) | Die biometrische Zutrittskontrolle (Türöffnen per Fingerabdruckscan), bestehend aus Fingerprintsensor (Außeneinheit) und Steuerelektronikmodul (Inneneinheit), Ein potentialfreier Schaltausgang 250 V AC/5A max., Speicherkapazität: 99 Finger bzw. Personen, Einbauhöhe des Fingerprintsensors mittig (empfohlen 135 cm), erforderliche Spannungsversorgung der Inneneinheit 12 V AC, Leistungsaufnahme ~ 1 W, Temperaturbereiche -40°C - +85°C, Stromausfallsicherheit und manipulationsgeschützt, Abmessung Inneneinheit: B 70 x H 85 x T 55 mm Abmessung Modul: B 100 x H 100 mm | 2 | 796 | 1 | 1 |  | EUR | STÜCK | A | 114
13032A |  | FPM-2A |  | Fingerprintmodul FPM-2 dunkelgrau 2 Schaltausgänge (potenzialfrei) | Fingerprintmodul FPM-2 dunkelgrau | 2 Schaltausgänge (potenzialfrei) | Die biometrische Zutrittskontrolle (Türöffnen per Fingerabdruckscan), bestehend aus Fingerprintsensor (Außeneinheit) und Steuerelektronikmodul (Inneneinheit), Zwei potentialfreie Schaltausgänge 250 V AC/5A max., Speicherkapazität: 99 Finger bzw. Personen, Einbauhöhe des Fingerprintsensors mittig (empfohlen 135 cm), erforderliche Spannungsversorgung der Inneneinheit 12 V AC, Leistungsaufnahme ~ 1 W, Temperaturbereiche -40°C - +85°C, Stromausfallsicherheit und manipulationsgeschützt, Abmessung Inneneinheit: B 70 x H 85 x T 55 mm Abmessung Modul: B 100 x H 100 mm | 2 | 902 | 1 | 1 |  | EUR | STÜCK | A | 115
13034A |  | FPM-4A |  | Fingerprintmodul FPM-4 anthrazit 4 Schaltausgänge (potentialfrei) | Fingerprintmodul FPM-4 anthrazit | 4 Schaltausgänge (potentialfrei) | Die biometrische Zutrittskontrolle (Türöffnen per Fingerabdruckscan), bestehend aus Fingerprintsensor (Außeneinheit) und Steuerelektronikmodul (Inneneinheit), Vier potentialfreie Schaltausgänge 250 V AC/5A max., Speicherkapazität: 99 Finger bzw. Personen, Einbauhöhe des Fingerprintsensors mittig (empfohlen 135 cm), erforderliche Spannungsversorgung der Inneneinheit 12 V AC, Leistungsaufnahme ~ 1 W, Temperaturbereiche -40°C - +85°C, Stromausfallsicherheit und manipulationsgeschützt, Abmessung Inneneinheit: B 70 x H 85 x T 55 mm Abmessung Modul: B 100 x H 100 mm | 2 | 968 | 1 | 1 |  | EUR | STÜCK | A | 115
13041A |  | FPS-1-UP |  | Fingerprint-Set FPS-1 UP anthrazit 1 Schaltausgang (potentialfrei) | Fingerprint-Set FPS-1 UP anthrazit | 1 Schaltausgang (potentialfrei) | Die biometrische Zutrittskontrolle (Türöffnen per Fingerabdruckscan), bestehend aus Fingerprintsensor (Außeneinheit) und Steuerelektronikmodul (Inneneinheit), Ein potentialfreier Schaltausgang 250 V AC/5A max., Speicherkapazität: 99 Finger bzw. Personen, Einbauhöhe des Fingerprintsensors mittig (empfohlen 135 cm), erforderliche Spannungsversorgung der Inneneinheit 12 V AC, Leistungsaufnahme ~ 1 W, Temperaturbereiche -40°C - +85°C, Stromausfallsicherheit und manipulationsgeschützt, Abmessung Inneneinheit: B 70 x H 85 x T 55 mm Abmessung Modul inkl. Modulträger: B 130 x H 144 mm Fingerprint-Set bestehend aus: 1 x UPG1 Unterputzgehäuse 1 x MT1 Modulträger 1 x FPM-1 Fingerprint-Modul | 2 | 865 | 1 | 1 |  | EUR | STÜCK | A | 160
13042A |  | FPS-2-UP |  | Fingerprint-Set FPS-2 UP anthrazit 2 Schaltausgänge (potentialfrei) | Fingerprint-Set FPS-2 UP anthrazit | 2 Schaltausgänge (potentialfrei) | Die biometrische Zutrittskontrolle (Türöffnen per Fingerabdruckscan), bestehend aus Fingerprintsensor (Außeneinheit) und Steuerelektronikmodul (Inneneinheit), Zwei potentialfreie Schaltausgänge 250 V AC/5A max., Speicherkapazität: 99 Finger bzw. Personen, Einbauhöhe des Fingerprintsensors mittig (empfohlen 135 cm), erforderliche Spannungsversorgung der Inneneinheit 12 V AC, Leistungsaufnahme ~ 1 W, Temperaturbereiche -40°C - +85°C, Stromausfallsicherheit und manipulationsgeschützt, Abmessung Inneneinheit: B 70 x H 85 x T 55 mm Abmessung Modul inkl. Modulträger: B 130 x H 144 mm Fingerprint-Set bestehend aus: 1 x UPG1 Unterputzgehäuse 1 x MT1 Modulträger 1 x FPM-2 Fingerprint-Modul | 2 | 971 | 1 | 1 |  | EUR | STÜCK | A | 160
13044A |  | FPS-4-UP |  | Fingerprint-Set FPS-4 UP anthrazit 4 Schaltausgänge (potentialfrei) | Fingerprint-Set FPS-4 UP anthrazit | 4 Schaltausgänge (potentialfrei) | Die biometrische Zutrittskontrolle (Türöffnen per Fingerabdruckscan), bestehend aus Fingerprintsensor (Außeneinheit) und Steuerelektronikmodul (Inneneinheit), Vier potentialfreie Schaltausgänge 250 V AC/5A max., Speicherkapazität: 99 Finger bzw. Personen, Einbauhöhe des Fingerprintsensors mittig (empfohlen 135 cm), erforderliche Spannungsversorgung der Inneneinheit 12 V AC, Leistungsaufnahme ~ 1 W, Temperaturbereiche -40°C - +85°C, Stromausfallsicherheit und manipulationsgeschützt, Abmessung Inneneinheit: B 70 x H 85 x T 55 mm Abmessung Modul inkl. Modulträger: B 130 x H 144 mm Fingerprint-Set bestehend aus: 1 x UPG1 Unterputzgehäuse 1 x MT1 Modulträger 1 x FPM-4 Fingerprint-Modul | 2 | 1037 | 1 | 1 |  | EUR | STÜCK | A | 160
13051A |  | FPS-1-AP |  | Fingerprint-Set FPS-1 AP anthrazit 1 Schaltausgang (potentialfrei) | Fingerprint-Set FPS-1 AP anthrazit | 1 Schaltausgang (potentialfrei) | Die biometrische Zutrittskontrolle (Türöffnen per Fingerabdruckscan), bestehend aus Fingerprintsensor (Außeneinheit) und Steuerelektronikmodul (Inneneinheit), Ein potentialfreier Schaltausgang 250 V AC/5A max., Speicherkapazität: 99 Finger bzw. Personen, Einbauhöhe des Fingerprintsensors mittig (empfohlen 135 cm), erforderliche Spannungsversorgung der Inneneinheit 12 V AC, Leistungsaufnahme ~ 1 W, Temperaturbereiche -40°C - +85°C, Stromausfallsicherheit und manipulationsgeschützt, Abmessung Inneneinheit: B 70 x H 85 x T 55 mm Abmessung Modul inkl. Modulträger: B 130 x H 144 mm Fingerprint-Set bestehend aus: 1 x APG1 Aufputzgehäuse 1 x MT1 Modulträger 1 x FPM-1 Fingerprint-Modul | 2 | 892 | 1 | 1 |  | EUR | STÜCK | A | 160
13052A |  | FPS-2-AP |  | Fingerprint-Set FPS-2 AP anthrazit 2 Schaltausgänge (potentialfrei) | Fingerprint-Set FPS-2 AP anthrazit | 2 Schaltausgänge (potentialfrei) | Die biometrische Zutrittskontrolle (Türöffnen per Fingerabdruckscan), bestehend aus Fingerprintsensor (Außeneinheit) und Steuerelektronikmodul (Inneneinheit), Zwei potentialfreie Schaltausgänge 250 V AC/5A max., Speicherkapazität: 99 Finger bzw. Personen, Einbauhöhe des Fingerprintsensors mittig (empfohlen 135 cm), erforderliche Spannungsversorgung der Inneneinheit 12 V AC, Leistungsaufnahme ~ 1 W, Temperaturbereiche -40°C - +85°C, Stromausfallsicherheit und manipulationsgeschützt, Abmessung Inneneinheit: B 70 x H 85 x T 55 mm Abmessung Modul inkl. Modulträger: B 130 x H 144 mm Fingerprint-Set bestehend aus: 1 x APG1 Aufputzgehäuse 1 x MT1 Modulträger 1 x FPM-2 Fingerprint-Modul | 2 | 998 | 1 | 1 |  | EUR | STÜCK | A | 160
13054A |  | FPS-4-AP |  | Fingerprint-Set FPS-4 AP anthrazit 4 Schaltausgänge (potentialfrei) | Fingerprint-Set FPS-4 AP anthrazit | 4 Schaltausgänge (potentialfrei) | Die biometrische Zutrittskontrolle (Türöffnen per Fingerabdruckscan), bestehend aus Fingerprintsensor (Außeneinheit) und Steuerelektronikmodul (Inneneinheit), Vier potentialfreie Schaltausgänge 250 V AC/5A max., Speicherkapazität: 99 Finger bzw. Personen, Einbauhöhe des Fingerprintsensors mittig (empfohlen 135 cm), erforderliche Spannungsversorgung der Inneneinheit 12 V AC, Leistungsaufnahme ~ 1 W, Temperaturbereiche -40°C - +85°C, Stromausfallsicherheit und manipulationsgeschützt, Abmessung Inneneinheit: B 70 x H 85 x T 55 mm Abmessung Modul inkl. Modulträger: B 130 x H 144 mm Fingerprint-Set bestehend aus: 1 x APG1 Aufputzgehäuse 1 x MT1 Modulträger 1 x FPM-4 Fingerprint-Modul | 2 | 1064 | 1 | 1 |  | EUR | STÜCK | A | 160
13805 |  | PLEXIGLAS |  | Plexiglasabdeckung für BRM 1 pro St. | Plexiglasabdeckung für | BRM 1 pro St. |  | 2 | 4 | 1 | 1 |  | EUR | STÜCK | A | 0
13806 |  | PLEXIGLAS |  | Plexiglasabdeckung für BRM 2 pro St. | Plexiglasabdeckung für | BRM 2 pro St. |  | 2 | 3 | 1 | 1 |  | EUR | STÜCK | A | 0
13807 |  | PLEXIGLAS |  | Plexiglasabdeckung für BRM 3 pro St. | Plexiglasabdeckung für | BRM 3 pro St. |  | 2 | 3 | 1 | 1 |  | EUR | STÜCK | A | 0
13808 |  | PLEXIGLAS |  | Plexiglasabdeckung für BRM 4 pro St. | Plexiglasabdeckung für | BRM 4 pro St. |  | 2 | 3 | 1 | 1 |  | EUR | STÜCK | A | 0
73061 |  | FUSSPLATTEN |  | Fußplatten für Briefkasten braun 8077 | Fußplatten für Briefkasten | braun 8077 | Briefkästen zum Aufschrauben auf Bodenplatte benötigen je Fuß eine Fußplatte | 3 | 66 | 1 | 1 |  | EUR | STÜCK | A | 154
73060 |  | FUSSPLATTEN |  | Fußplatten für Briefkasten weiß 9016 | Fußplatten für Briefkasten | weiß 9016 | Briefkästen und Standsäulen zum Aufschrauben auf Bodenplatte benötigen je Fuß eine Fußplatte | 3 | 66 | 1 | 1 |  | EUR | STÜCK | A | 154
79003 |  | BK-KLAPPE |  | Briefkastenklappe mit Rahmen weiß, 340 x 32 mm | Briefkastenklappe mit Rahmen | weiß, 340 x 32 mm |  | 3 | 52 | 1 | 1 |  | EUR | STÜCK | A
79000 |  | BK-SCHLOSS |  | Briefkastenschloss mit 2 Schlüssel | Briefkastenschloss mit 2 Schlüssel |  |  | 3 | 17 | 1 | 1 |  | EUR | STÜCK | A
79029 |  | BK-SCHLÜSSEL |  | Briefkasten-Schlüssel (1 Stück) Nr. | Briefkasten-Schlüssel (1 Stück) | Nr. |  | 3 | 6 | 1 | 1 |  | EUR | STÜCK | A
80587 |  | PLEXIGLAS |  | Plexiglasabdeckung für BK | Plexiglasabdeckung für BK |  |  | 3 | 7 | 1 | 1 |  | EUR | STÜCK | A
79019 |  | BK-TÜR |  | Briefkastentür 302 x 330 weiß, mit Klappe und Schloß | Briefkastentür 302 x 330 weiß, | mit Klappe und Schloß |  | 3 | 105 | 1 | 1 |  | EUR | STÜCK | A
79025 |  | BK-TÜR |  | Briefkastentür 385 x 330 weiß, mit Klappe und Schloß | Briefkastentür 385 x 330 weiß, | mit Klappe und Schloß |  | 3 | 107 | 1 | 1 |  | EUR | STÜCK | A
79020 |  | BK-TÜR |  | Briefkastentür 302 x 330 braun, mit Klappe und Schloß | Briefkastentür 302 x 330 braun, | mit Klappe und Schloß |  | 3 | 105 | 1 | 1 |  | EUR | STÜCK | A
79026 |  | BK-TÜR |  | Briefkastentür 385 x 330 braun, mit Klappe und Schloß | Briefkastentür 385 x 330 braun, | mit Klappe und Schloß |  | 3 | 107 | 1 | 1 |  | EUR | STÜCK | A
79021 |  | BK-TÜR |  | Briefkastentür 300 x 130 weiß, mit Klappe und Schloß | Briefkastentür 300 x 130 weiß, | mit Klappe und Schloß |  | 3 | 75 | 1 | 1 |  | EUR | STÜCK | A
79022 |  | BK-TÜR |  | Briefkastentür 300 x 130 braun, mit Klappe und Schloß | Briefkastentür 300 x 130 braun, | mit Klappe und Schloß |  | 3 | 75 | 1 | 1 |  | EUR | STÜCK | A
79027 |  | BK-TÜR |  | Briefkastentür 385 x 130 weiß, mit Klappe und Schloß | Briefkastentür 385 x 130 weiß, | mit Klappe und Schloß |  | 3 | 81 | 1 | 1 |  | EUR | STÜCK | A
79028 |  | BK-TÜR |  | Briefkastentür 385 x 130 braun, mit Klappe und Schloß | Briefkastentür 385 x 130 braun, | mit Klappe und Schloß |  | 3 | 81 | 1 | 1 |  | EUR | STÜCK | A
79005 |  | BK-TÜR |  | Entnahmetür 300 x 110 weiß, mit Schloß und Schlüssel | Entnahmetür 300 x 110 weiß, | mit Schloß und Schlüssel |  | 3 | 65 | 1 | 1 |  | EUR | STÜCK | A
79006 |  | BK-TÜR |  | Entnahmetür 300 x 110 braun, mit Schloß und Schlüssel | Entnahmetür 300 x 110 braun, | mit Schloß und Schlüssel |  | 3 | 43 | 1 | 1 |  | EUR | STÜCK | A
79001 |  | BK-KLAPPE |  | Briefkastenklappe mit Rahmen weiß, 250 x 32 mm | Briefkastenklappe mit Rahmen | weiß, 250 x 32 mm |  | 3 | 43 | 1 | 1 |  | EUR | STÜCK | A
51797 |  | CCD-IR-COLOR |  | CCD-Kamera-Baustein Color weiß | CCD-Kamera-Baustein Color | weiß | zum Einbau in bauseits vorhandene Anlagen, komplett mit Netzgerät. Bildaufnahme: CCD-Sensor, Lichtempfindlichkeit: 0,2 Lux, Objektiv: 4,0 mm/80°, Schwenken: +/- 5°, Ausgangssignal: 1 Vss/75 Ohm CCD-IR-System, Stromversorgung: 15-18 VDC/150 mA, Temperaturbereich:-10° bis +50°, Ausschnittgröße: B 68 mm x H 63 mm | 3 | 844 | 1 | 1 |  | EUR | STÜCK | A | 182
13603 |  | EMV3 |  | EMV3 Eingabe-Modul-Vandalensicher für Hinterbau | EMV3 Eingabe-Modul-Vandalensicher | für Hinterbau | Eingabe-Modul als Tastatur zum Suchen in der Namensliste in Verbindung mit dem Modul DBM40. Nach Auswahl kann auf Knopfdruck die Ruftaste zum Anklingeln betätigt werden. Das Eingabe-Modul dient auch als Codeschlossfunktion (Türöffnen per Zahlencode). Die Einheit besteht aus großflächiger vandalensicherer numerischer Metalltastatur und den Tasten für die Suchfunktionen. Modul für Hinterbau. | 3 | 426 | 1 | 1 |  | EUR | STÜCK | A
79002 |  | BK-KLAPPE |  | Briefkastenklappe mit Rahmen braun, 250 x 32 mm | Briefkastenklappe mit Rahmen | braun, 250 x 32 mm |  | 3 | 43 | 1 | 1 |  | EUR | STÜCK | A
15000 |  | TTVRSA |  | Türstation "Robusto" Edelstahl V2A Unterputz Sonderanfertigung Video | Türstation "Robusto" Edelstahl V2A | Unterputz Sonderanfertigung Video | FRONTPLATTE AUS EDELSTAHL gebürstet, Plattenstärke 2,0 mm mit UP-Kasten verzinkt, 1 Kameraausschnitt für ...... Namensschilder flächenbündig (Wechsel von vorne mit beiliegendem Spezialschlüssel), runde Klingelknöpfe aus Edelstahl, quadratisches Sprechgitter direkt in die Platte gelocht und mit zu- sätzlicher Abdeckplatte gesichert, Anordnung: -reihig SONDERANFERTIGUNG: ANTI-VANDALEN Außenmaß: B x H x T 2 mm UP-Maß: B x H x T 55 mm | 3 |  | 1 | 1 | Preis auf Anfrage | EUR | STÜCK | A
12544 |  | EDELSTAHL-KLING |  | Klingeltaster aus Edelstahl für Robusto Türstation TTR, 20 mm | Klingeltaster aus Edelstahl für | Robusto Türstation TTR, 20 mm | Klingeltaster aus Edelstahl V4A | 3 | 22 | 1 | 1 |  | EUR | STÜCK | A | 96
14000 |  | TTRSA |  | Türstation "Robusto" Edelstahl V2A Unterputz Sonderanfertigung Audio | Türstation "Robusto" Edelstahl V2A | Unterputz Sonderanfertigung Audio | FRONTPLATTE AUS EDELSTAHL gebürstet, Plattenstärke 2,0 mm mit UP-Kasten verzinkt, Namensschilder flächenbündig (Wechsel von vorne mit beiliegendem Spezialschlüssel), runde Klingelknöpfe aus Edelstahl, quadratisches Sprechgitter direkt in die Platte gelocht und mit zu- sätzlicher Abdeckplatte gesichert, Anordnung: -reihig SONDERANFERTIGUNG: ANTI-VANDALEN Außenmaß:B x H mm UP-Maß: B x H x T 45 mm | 3 |  | 1 | 1 | Preis auf Anfrage | EUR | STÜCK | A
16000 |  | TTGSSA |  | Türstation GOLD-star TTGSSA Unterputz Sonderanfertigung Audio | Türstation GOLD-star TTGSSA | Unterputz Sonderanfertigung Audio | SONDERANFERTIGUNG: Frontplatte Edelstahl poliert PVD-beschichtet "Titanmessing", Plattenstärke 2,0 mm (Tiefenmaß) mit UP-Kasten verzinkt, Namensschild flächenbündig mit Frontplatte, Namensschildwechsel von vorne mit beiliegendem Spezialschlüssel, runder Klingelknopf aus Edelstahl poliert PVD-beschichtet "Titanmessing", quadratisches Sprechgitter direkt in die Platte gelocht und mit zu- sätzlicher Abdeckplatte gesichert, Anordnung: -reihig UP-Maße: B x H x T 45 mm Außenmaße: B x H mm | 3 |  | 1 | 1 | Preis auf Anfrage | EUR | STÜCK | A
17000 |  | TTVGSSA |  | Türstation GOLD-star TTVGSSA Unterputz Sonderanfertigung Video | Türstation GOLD-star TTVGSSA | Unterputz Sonderanfertigung Video | SONDERANFERTIGUNG: Frontplatte Edelstahl poliert PVD-beschichtet "Titanmessing", Plattenstärke 2,0 mm (Tiefenmaß) mit UP-Kasten verzinkt, 1 Kameraausschnitt für...... Namensschild flächenbündig mit Frontplatte, Namensschildwechsel von vorne mit beiliegendem Spezialschlüssel, runder Klingelknopf aus Edelstahl poliert PVD-beschichtet "Titanmessing", quadratisches Sprechgitter direkt in die Platte gelocht und mit zu- sätzlicher Abdeckplatte gesichert, Anordnung: -reihig UP-Maße: B mm x H mm x T 55 mm Außenmaße: B mm x H mm | 3 |  | 1 | 1 | Preis auf Anfrage | EUR | STÜCK | A
12538 |  | MESSING-KLING |  | Klingeltaster aus Messing für Türstation GOLD-star | Klingeltaster aus Messing | für Türstation GOLD-star | Klingeltaster aus Messing vergoldet (24-Karat) | 3 | 22 | 1 | 1 |  | EUR | STÜCK | A | 96
12539 |  | MESSING-NAMEN |  | Namenschild aus Messing für Türstation GOLD-star | Namenschild aus Messing für | Türstation GOLD-star | Namenschild aus Messing vergoldet (24-Karat) | 3 | 11 | 1 | 1 |  | EUR | STÜCK | A | 97
51793 |  | CCD-IR-COLOR |  | CCD-Kamera-Baustein Color braun | CCD-Kamera-Baustein Color | braun | zum Einbau in bauseits vorhandene Anlagen, komplett mit Netzgerät. Bildaufnahme: CCD-Sensor, Lichtempfindlichkeit: 0,2 Lux, Objektiv: 4,0 mm/80°, Schwenken: +/- 5°, Ausgangssignal: 1 Vss/75 Ohm CCD-IR-System, Stromversorgung: 15-18 VDC/150 mA, Temperaturbereich:-10° bis +50°, Ausschnittgröße: B 68 mm x H 63 mm | 3 | 844 | 1 | 1 |  | EUR | STÜCK | A | 182
13603B |  | EMV3B |  | EMV-3 Eingabe-Modul-Vandalensicher braun | EMV-3 Eingabe-Modul-Vandalensicher | braun | Eingabe-Modul als Tastatur zum Suchen in der Namensliste in Verbindung mit dem Modul DBM40. Nach Auswahl kann auf Knopfdruck die Ruftaste zum Anklingeln betätigt werden. Das Eingabe-Modul dient auch als Codeschlossfunktion (Türöffnen per Zahlencode). Die Einheit besteht aus großflächiger vandalensicherer numerischer Metalltastatur und den Tasten für die Suchfunktionen. Abmessung: B 100 x H 100 mm | 3 | 426 | 1 | 1 |  | EUR | STÜCK | A | 112
13603T |  | EMV3T |  | EMV-3 Eingabe-Modul-Vandalensicher titan | EMV-3 Eingabe-Modul-Vandalensicher | titan | Eingabe-Modul als Tastatur zum Suchen in der Namensliste in Verbindung mit dem Modul DBM40. Nach Auswahl kann auf Knopfdruck die Ruftaste zum Anklingeln betätigt werden. Das Eingabe-Modul dient auch als Codeschlossfunktion (Türöffnen per Zahlencode). Die Einheit besteht aus großflächiger vandalensicherer numerischer Metalltastatur und den Tasten für die Suchfunktionen. Abmessung: B 100 x H 100 mm | 3 | 426 | 1 | 1 |  | EUR | STÜCK | A | 112
13603W |  | EMV3W |  | EMV-3 Eingabe-Modul-Vandalensicher weiß | EMV-3 Eingabe-Modul-Vandalensicher | weiß | Eingabe-Modul als Tastatur zum Suchen in der Namensliste in Verbindung mit dem Modul DBM40. Nach Auswahl kann auf Knopfdruck die Ruftaste zum Anklingeln betätigt werden. Das Eingabe-Modul dient auch als Codeschlossfunktion (Türöffnen per Zahlencode). Die Einheit besteht aus großflächiger vandalensicherer numerischer Metalltastatur und den Tasten für die Suchfunktionen. Abmessung: B 100 x H 100 mm | 3 | 426 | 1 | 1 |  | EUR | STÜCK | A | 112
21201S |  | SET201 |  | SET 201 silber in 1+n-Technik Aufputz für das Einfamilienhaus | SET 201 silber in 1+n-Technik | Aufputz für das Einfamilienhaus | speziell für das Einfamilienhaus konzipiert. Bestehend aus: 1x Türstation in Aufputz-Ausführung silber eloxiert inkl. LED-Beleuchtung Abmessung:B 110 x H 165 x T 20mm 1x Vorschalttrafo NTR 201 1x Haustelefon HT 3009/2 Alpha weiß | 3 | 257 | 1 | 1 |  | EUR | STÜCK | A | 166
21201W |  | SET201 |  | SET 201 weiß in 1+n-Technik Aufputz für das Einfamilienhaus | SET 201 weiß in 1+n-Technik | Aufputz für das Einfamilienhaus | speziell für das Einfamilienhaus konzipiert. Bestehend aus: 1x Türstation in Aufputz-Ausführung weiß lackiert inkl. LED-Beleuchtung Abmessung:B 110 x H 165 x T 20mm 1x Vorschalttrafo NTR 201 1x Haustelefon HT 3009/2 Alpha weiß | 3 | 257 | 1 | 1 |  | EUR | STÜCK | A | 166
21202S |  | SET202 |  | SET 202 silber in 1+n-Technik Aufputz für das Zweifamilienhaus | SET 202 silber in 1+n-Technik | Aufputz für das Zweifamilienhaus | speziell für das Zweifamilienhaus konzipiert. Bestehend aus: 1x Türstation in Aufputz-Ausführung silber eloxiert inkl. LED-Beleuchtung Abmessung:B 110 x H 165 x T 20mm 1x Vorschalttrafo NTR 201 2x Haustelefon HT 3009/2 Alpha weiß | 3 | 343 | 1 | 1 |  | EUR | STÜCK | A | 166
21202W |  | SET202 |  | SET 202 weiß in 1+n-Technik Aufputz für das Zweifamilienhaus | SET 202 weiß in 1+n-Technik | Aufputz für das Zweifamilienhaus | speziell für das Zweifamilienhaus konzipiert. Bestehend aus: 1x Türstation in Aufputz-Ausführung weiß lackiert inkl. LED-Beleuchtung Abmessung:B 110 x H 165 x T 20mm 1x Vorschalttrafo NTR 201 2x Haustelefon HT 3009/2 Alpha weiß | 3 | 343 | 1 | 1 |  | EUR | STÜCK | A | 166
21501S |  | SET501 |  | SET 501 silber (NH 500TV, Summer) Aufputz für das Einfamilienhaus | SET 501 silber (NH 500TV, Summer) | Aufputz für das Einfamilienhaus | speziell für das Einfamilienhaus konzipiert. Bestehend aus: 1x Türstation in Aufputz-Ausführung silber eloxiert inkl. LED-Beleuchtung Abmessung:B 110 x H 165 x T 20mm 1x Verstärker NH 500 TV 1x Haustelefon HT 3003/2 weiß | 3 | 123 | 1 | 1 |  | EUR | STÜCK | A | 167
21501W |  | SET501 |  | SET 501 weiß (NH 500TV, Summer) Aufputz für das Einfamilienhaus | SET 501 weiß (NH 500TV, Summer) | Aufputz für das Einfamilienhaus | speziell für das Einfamilienhaus konzipiert. Bestehend aus: 1x Türstation in Aufputz-Ausführung weiß lackiert inkl. LED-Beleuchtung Abmessung:B 110 x H 165 x T 20mm 1x Verstärker NH 500 TV 1x Haustelefon HT 3003/2 weiß | 3 | 123 | 1 | 1 |  | EUR | STÜCK | A | 167
22501S |  | SET501 |  | SET 501 silber (NH 502TVG, Gongruf) Aufputz für das Einfamilienhaus | SET 501 silber (NH 502TVG, Gongruf) | Aufputz für das Einfamilienhaus | speziell für das Einfamilienhaus konzipiert. Bestehend aus: 1x Türstation in Aufputz-Ausführung silber eloxiert inkl. LED-Beleuchtung Abmessung:B 110 x H 165 x T 20mm 1x Verstärker NH 502 TVG 1x Haustelefon HT 3002/3 weiß | 3 | 170 | 1 | 1 |  | EUR | STÜCK | A | 167
22501W |  | SET501 |  | SET 501 weiß (NH 502TVG, Gongruf) Aufputz für das Einfamilienhaus | SET 501 weiß (NH 502TVG, Gongruf) | Aufputz für das Einfamilienhaus | speziell für das Einfamilienhaus konzipiert. Bestehend aus: 1x Türstation in Aufputz-Ausführung weiß lackiert inkl. LED-Beleuchtung Abmessung:B 110 x H 165 x T 20mm 1x Verstärker NH 502 TVG 1x Haustelefon HT 3002/3 weiß | 3 | 170 | 1 | 1 |  | EUR | STÜCK | A | 167
21502S |  | SET502 |  | SET 502 silber (NH 500TV, Summer) Aufputz für das Zweifamilienhaus | SET 502 silber (NH 500TV, Summer) | Aufputz für das Zweifamilienhaus | speziell für das Zweifamilienhaus konzipiert. Bestehend aus: 1x Türstation in Aufputz-Ausführung silber eloxiert inkl. LED-Beleuchtung Abmessung:B 110 x H 165 x T 20mm 1x Verstärker NH 500 TV 2x Haustelefon HT 3003/2 weiß | 3 | 172 | 1 | 1 |  | EUR | STÜCK | A | 167
21502W |  | SET502 |  | SET 502 weiß (NH 500TV, Summer) Aufputz für das Zweifamilienhaus | SET 502 weiß (NH 500TV, Summer) | Aufputz für das Zweifamilienhaus | speziell für das Zweifamilienhaus konzipiert. Bestehend aus: 1x Türstation in Aufputz-Ausführung weiß lackiert inkl. LED-Beleuchtung Abmessung:B 110 x H 165 x T 20mm 1x Verstärker NH 500 TV 2x Haustelefon HT 3003/2 weiß | 3 | 172 | 1 | 1 |  | EUR | STÜCK | A | 167
22502S |  | SET502 |  | SET 502 silber (NH 502TVG, Gongruf) Aufputz für das Zweifamilienhaus | SET 502 silber (NH 502TVG, Gongruf) | Aufputz für das Zweifamilienhaus | speziell für das Zweifamilienhaus konzipiert. Bestehend aus: 1x Türstation in Aufputz-Ausführung silber eloxiert inkl. LED-Beleuchtung Abmessung:B 110 x H 165 x T 20mm 1x Verstärker NH 502 TVG 2x Haustelefon HT 3002/3 weiß | 3 | 230 | 1 | 1 |  | EUR | STÜCK | A | 167
22502W |  | SET502 |  | SET 502 weiß (NH 502TVG, Gongruf) Aufputz für das Zweifamilienhaus | SET 502 weiß (NH 502TVG, Gongruf) | Aufputz für das Zweifamilienhaus | speziell für das Zweifamilienhaus konzipiert. Bestehend aus: 1x Türstation in Aufputz-Ausführung weiß lackiert inkl. LED-Beleuchtung Abmessung:B 110 x H 165 x T 20mm 1x Verstärker NH 502 TVG 2x Haustelefon HT 3002/3 weiß | 3 | 230 | 1 | 1 |  | EUR | STÜCK | A | 167
12548 |  | NAMENSCHILD-TTR |  | Namenschild für flächenbündige Edelstahl-Türstation Robusto TTR | Namenschild für flächenbündige | Edelstahl-Türstation Robusto TTR |  | 3 | 14 | 1 | 1 |  | EUR | STÜCK | A | 97
21201T |  | SET201 |  | SET 201 titan in 1+n-Technik Aufputz für das Einfamilienhaus | SET 201 titan in 1+n-Technik | Aufputz für das Einfamilienhaus | speziell für das Einfamilienhaus konzipiert. Bestehend aus: 1x Türstation in Aufputz-Ausführung titan lackiert inkl. LED-Beleuchtung Abmessung:B 110 x H 165 x T 20mm 1x Vorschalttrafo NTR 201 1x Haustelefon HT 3009/2 Alpha weiß | 3 | 267 | 1 | 1 |  | EUR | STÜCK | A | 166
21202T |  | SET202 |  | SET 202 titan in 1+n-Technik Aufputz für das Zweifamilienhaus | SET 202 titan in 1+n-Technik | Aufputz für das Zweifamilienhaus | speziell für das Zweifamilienhaus konzipiert. Bestehend aus: 1x Türstation in Aufputz-Ausführung titan lackiert inkl. LED-Beleuchtung Abmessung:B 110 x H 165 x T 20mm 1x Vorschalttrafo NTR 201 2x Haustelefon HT 3009/2 Alpha weiß | 3 | 352 | 1 | 1 |  | EUR | STÜCK | A | 166
21501T |  | SET501 |  | SET 501 titan (NH 500TV, Summer) Aufputz für das Einfamilienhaus | SET 501 titan (NH 500TV, Summer) | Aufputz für das Einfamilienhaus | speziell für das Einfamilienhaus konzipiert. Bestehend aus: 1x Türstation in Aufputz-Ausführung titan lackiert inkl. LED-Beleuchtung Abmessung:B 110 x H 165 x T 20mm 1x Verstärker NH 500 TV 1x Haustelefon HT 3003/2 weiß | 3 | 133 | 1 | 1 |  | EUR | STÜCK | A | 167
21502T |  | SET502 |  | SET 502 titan (NH 500TV, Summer) Aufputz für das Zweifamilienhaus | SET 502 titan (NH 500TV, Summer) | Aufputz für das Zweifamilienhaus | speziell für das Zweifamilienhaus konzipiert. Bestehend aus: 1x Türstation in Aufputz-Ausführung titan lackiert inkl. LED-Beleuchtung Abmessung:B 110 x H 165 x T 20mm 1x Verstärker NH 500 TV 2x Haustelefon HT 3003/2 weiß | 3 | 181 | 1 | 1 |  | EUR | STÜCK | A | 167
22501T |  | SET501 |  | SET 501 titan (NH 502TVG, Gongruf) Aufputz für das Einfamilienhaus | SET 501 titan (NH 502TVG, Gongruf) | Aufputz für das Einfamilienhaus | speziell für das Einfamilienhaus konzipiert. Bestehend aus: 1x Türstation in Aufputz-Ausführung titan lackiert inkl. LED-Beleuchtung Abmessung:B 110 x H 165 x T 20mm 1x Verstärker NH 502 TVG 1x Haustelefon HT 3002/3 weiß | 3 | 180 | 1 | 1 |  | EUR | STÜCK | A | 167
22502T |  | SET502 |  | SET 502 titan (NH 502TVG, Gongruf) Aufputz für das Zweifamilienhaus | SET 502 titan (NH 502TVG, Gongruf) | Aufputz für das Zweifamilienhaus | speziell für das Zweifamilienhaus konzipiert. Bestehend aus: 1x Türstation in Aufputz-Ausführung titan lackiert inkl. LED-Beleuchtung Abmessung:B 110 x H 165 x T 20mm 1x Verstärker NH 502 TVG 2x Haustelefon HT 3002/3 weiß | 3 | 240 | 1 | 1 |  | EUR | STÜCK | A | 167
10533 |  | BE-LED3-70 |  | BE-LED3-70 LED-Beleuchtung weiß, 70 mm | BE-LED3-70 LED-Beleuchtung | weiß, 70 mm | zum Aufkleben in UP-Kasten bei Türstation TTR/TTVR, TTGS/TTVGS und TTA. Stromversorgung: 12 V ~ / 20 mA. Abmessung: 70 x 70 mm | 3 | 13 | 1 | 1 |  | EUR | STÜCK | A | 192
10536 |  | BE-LED6-140 |  | BE-LED6-140 LED-Beleuchtung weiß, 140 mm | BE-LED6-140 LED-Beleuchtung | weiß, 140 mm | zum Aufkleben in UP-Kasten bei Türstation TTR/TTVR, TTGS/TTVGS und TTA. Stromversorgung: 12 V ~ / 20 mA. Abmessung: 140 x 70 mm | 3 | 21 | 1 | 1 |  | EUR | STÜCK | A | 192
12550 |  | EDELSTAHL-KLING |  | Klingeltaster aus Edelstahl für Robusto Türstation 15,5 mm | Klingeltaster aus Edelstahl für | Robusto Türstation 15,5 mm | Klingeltaster aus Edelstahl V2A | 3 | 22 | 1 | 1 |  | EUR | STÜCK | A | 96
13603S |  | EMV3S |  | EMV-3 Eingabe-Modul-Vandalensicher silber (RAL 9006) | EMV-3 Eingabe-Modul-Vandalensicher | silber (RAL 9006) | Eingabe-Modul als Tastatur zum Suchen in der Namensliste in Verbindung mit dem Modul DBM40. Nach Auswahl kann auf Knopfdruck die Ruftaste zum Anklingeln betätigt werden. Das Eingabe-Modul dient auch als Codeschlossfunktion (Türöffnen per Zahlencode). Die Einheit besteht aus großflächiger vandalensicherer numerischer Metalltastatur und den Tasten für die Suchfunktionen. Abmessung: B 100 x H 100 mm | 3 | 437 | 1 | 1 |  | EUR | STÜCK | A | 112
13603DG |  | EMV3DG |  | EMV-3 Eingabe-Modul-Vandalensicher dunkelgrau (DB 703) | EMV-3 Eingabe-Modul-Vandalensicher | dunkelgrau (DB 703) | Eingabe-Modul als Tastatur zum Suchen in der Namensliste in Verbindung mit dem Modul DBM40. Nach Auswahl kann auf Knopfdruck die Ruftaste zum Anklingeln betätigt werden. Das Eingabe-Modul dient auch als Codeschlossfunktion (Türöffnen per Zahlencode). Die Einheit besteht aus großflächiger vandalensicherer numerischer Metalltastatur und den Tasten für die Suchfunktionen. Abmessung: B 100 x H 100 mm | 3 | 437 | 1 | 1 |  | EUR | STÜCK | A | 112
14011-K |  | TTR-K-1 |  | Türstation Audio TTR-K-1 UP Edelstahl flächenbündig | Türstation Audio TTR-K-1 | UP Edelstahl flächenbündig | Frontplatte Edelstahl gebürstet, Plattenstärke 2,0 mm (Tiefenmaß) 1 Namensschild und 1 runder Klingelknopf aus Edelstahl flächenbündig mit Frontplatte, Namensschildwechsel von vorne mit beiliegendem Spezialschlüssel, quadratisches Sprechgitter direkt in die Platte gelocht und mit zu- sätzlicher Abdeckplatte gesichert, Anordnung: 1-reihig UP-Maße: B 110mm x H 180mm x T 45mm Außenmaße: B 140mm x H 212mm, ohne UP-Kasten, UP-Kasten optional gegen Aufpreis von 10% erhältlich | 3 | 228 | 1 | 1 |  | EUR | STÜCK | A | 94
14021-K |  | TTR-K-2 |  | Türstation Audio TTR-K-2 UP Edelstahl flächenbündig | Türstation Audio TTR-K-2 | UP Edelstahl flächenbündig | Frontplatte Edelstahl gebürstet, Plattenstärke 2,0 mm (Tiefenmaß) 2 Namensschilder und 2 runde Klingelknöpfe aus Edelstahl flächenbündig mit Frontplatte, Namensschildwechsel von vorne mit beiliegendem Spezialschlüssel, quadratisches Sprechgitter direkt in die Platte gelocht und mit zu- sätzlicher Abdeckplatte gesichert, Anordnung: 1-reihig UP-Maße: B 110mm x H 230mm x T 45mm Außenmaße: B 140mm x H 262mm, ohne UP-Kasten, UP-Kasten optional gegen Aufpreis von 10% erhältlich | 3 | 249 | 1 | 1 |  | EUR | STÜCK | A | 94
14031-K |  | TTR-K-3 |  | Türstation Audio TTR-K-3 UP Edelstahl flächenbündig | Türstation Audio TTR-K-3 | UP Edelstahl flächenbündig | Frontplatte Edelstahl gebürstet, Plattenstärke 2,0 mm (Tiefenmaß) 3 Namensschilder und 3 runde Klingelknöpfe aus Edelstahl flächenbündig mit Frontplatte, Namensschildwechsel von vorne mit beiliegendem Spezialschlüssel, quadratisches Sprechgitter direkt in die Platte gelocht und mit zu- sätzlicher Abdeckplatte gesichert, Anordnung: 1-reihig UP-Maße: B 110mm x H 255mm x T 45mm Außenmaße: B 140mm x H 287mm, ohne UP-Kasten, UP-Kasten optional gegen Aufpreis von 10% erhältlich | 3 | 268 | 1 | 1 |  | EUR | STÜCK | A | 94
14041-K |  | TTR-K-4 |  | Türstation Audio TTR-K-4 UP Edelstahl flächenbündig | Türstation Audio TTR-K-4 | UP Edelstahl flächenbündig | Frontplatte Edelstahl gebürstet, Plattenstärke 2,0 mm (Tiefenmaß) 4 Namensschilder und 4 runde Klingelknöpfe aus Edelstahl flächenbündig mit Frontplatte, Namensschildwechsel von vorne mit beiliegendem Spezialschlüssel, quadratisches Sprechgitter direkt in die Platte gelocht und mit zu- sätzlicher Abdeckplatte gesichert, Anordnung: 1-reihig UP-Maße: B 110mm x H 305mm x T 45mm Außenmaße: B 140mm x H 337mm, ohne UP-Kasten, UP-Kasten optional gegen Aufpreis von 10% erhältlich | 3 | 298 | 1 | 1 |  | EUR | STÜCK | A | 94
14051-K |  | TTR-K-5 |  | Türstation Audio TTR-K-5 UP Edelstahl flächenbündig | Türstation Audio TTR-K-5 | UP Edelstahl flächenbündig | Frontplatte Edelstahl gebürstet, Plattenstärke 2,0 mm (Tiefenmaß) 5 Namensschilder und 5 runde Klingelknöpfe aus Edelstahl flächenbündig mit Frontplatte, Namensschildwechsel von vorne mit beiliegendem Spezialschlüssel, quadratisches Sprechgitter direkt in die Platte gelocht und mit zu- sätzlicher Abdeckplatte gesichert, Anordnung: 1-reihig UP-Maße: B 110mm x H 330mm x T 45mm Außenmaße: B 140mm x H 362mm, ohne UP-Kasten, UP-Kasten optional gegen Aufpreis von 10% erhältlich | 3 | 334 | 1 | 1 |  | EUR | STÜCK | A | 94
14061-K |  | TTR-K-6 |  | Türstation Audio TTR-K-6 UP Edelstahl flächenbündig | Türstation Audio TTR-K-6 | UP Edelstahl flächenbündig | Frontplatte Edelstahl gebürstet, Plattenstärke 2,0 mm (Tiefenmaß) 6 Namensschilder und 6 runde Klingelknöpfe aus Edelstahl flächenbündig mit Frontplatte, Namensschildwechsel von vorne mit beiliegendem Spezialschlüssel, quadratisches Sprechgitter direkt in die Platte gelocht und mit zu- sätzlicher Abdeckplatte gesichert, Anordnung: 1-reihig UP-Maße: B 110mm x H 380mm x T 45mm Außenmaße: B 140mm x H 412mm, ohne UP-Kasten, UP-Kasten optional gegen Aufpreis von 10% erhältlich | 3 | 367 | 1 | 1 |  | EUR | STÜCK | A | 94
14071-K |  | TTR-K-7 |  | Türstation Audio TTR-K-7 UP Edelstahl flächenbündig | Türstation Audio TTR-K-7 | UP Edelstahl flächenbündig | Frontplatte Edelstahl gebürstet, Plattenstärke 2,0 mm (Tiefenmaß) 7 Namensschilder und 7 runde Klingelknöpfe aus Edelstahl flächenbündig mit Frontplatte, Namensschildwechsel von vorne mit beiliegendem Spezialschlüssel, quadratisches Sprechgitter direkt in die Platte gelocht und mit zu- sätzlicher Abdeckplatte gesichert, Anordnung: 1-reihig UP-Maße: B 110mm x H 400mm x T 45mm Außenmaße: B 140mm x H 432mm, ohne UP-Kasten, UP-Kasten optional gegen Aufpreis von 10% erhältlich | 3 | 402 | 1 | 1 |  | EUR | STÜCK | A | 94
14081-K |  | TTR-K-8 |  | Türstation Audio TTR-K-8 UP Edelstahl flächenbündig | Türstation Audio TTR-K-8 | UP Edelstahl flächenbündig | Frontplatte Edelstahl gebürstet, Plattenstärke 2,0 mm (Tiefenmaß) 8 Namensschilder und 8 runde Klingelknöpfe aus Edelstahl flächenbündig mit Frontplatte, Namensschildwechsel von vorne mit beiliegendem Spezialschlüssel, quadratisches Sprechgitter direkt in die Platte gelocht und mit zu- sätzlicher Abdeckplatte gesichert, Anordnung: 1-reihig UP-Maße: B 110mm x H 434mm x T 45mm Außenmaße: B 140mm x H 467mm, ohne UP-Kasten, UP-Kasten optional gegen Aufpreis von 10% erhältlich | 3 | 439 | 1 | 1 |  | EUR | STÜCK | A | 94
14091-K |  | TTR-K-9 |  | Türstation Audio TTR-K-9 UP Edelstahl flächenbündig | Türstation Audio TTR-K-9 | UP Edelstahl flächenbündig | Frontplatte Edelstahl gebürstet, Plattenstärke 2,0 mm (Tiefenmaß) 9 Namensschilder und 9 runde Klingelknöpfe aus Edelstahl flächenbündig mit Frontplatte, Namensschildwechsel von vorne mit beiliegendem Spezialschlüssel, quadratisches Sprechgitter direkt in die Platte gelocht und mit zu- sätzlicher Abdeckplatte gesichert, Anordnung: 1-reihig UP-Maße: B 110mm x H 469mm x T 45mm Außenmaße: B 140mm x H 502mm, ohne UP-Kasten, UP-Kasten optional gegen Aufpreis von 10% erhältlich | 3 | 474 | 1 | 1 |  | EUR | STÜCK | A | 94
14042-K |  | TTR-K-4/2 |  | Türstation Audio TTR-K-4/2 UP Edelstahl flächenbündig | Türstation Audio TTR-K-4/2 | UP Edelstahl flächenbündig | Frontplatte Edelstahl gebürstet, Plattenstärke 2,0 mm (Tiefenmaß) 4 Namensschilder und 4 runde Klingelknöpfe aus Edelstahl flächenbündig mit Frontplatte, Namensschildwechsel von vorne mit beiliegendem Spezialschlüssel, quadratisches Sprechgitter direkt in die Platte gelocht und mit zu- sätzlicher Abdeckplatte gesichert, Anordnung: 2-reihig Außenmaße: B 220mm x H 216mm, ohne UP-Kasten, UP-Kasten optional gegen Aufpreis von 10% erhältlich, NUR IM AUSTAUSCH GEGEN SOFTLINE-TT | 3 | 343 | 1 | 1 |  | EUR | STÜCK | A | 94
14062-K |  | TTR-K-6/2 |  | Türstation Audio TTR-K-6/2 UP Edelstahl flächenbündig | Türstation Audio TTR-K-6/2 | UP Edelstahl flächenbündig | Frontplatte Edelstahl gebürstet, Plattenstärke 2,0 mm (Tiefenmaß) 6 Namensschilder und 6 runde Klingelknöpfe aus Edelstahl flächenbündig mit Frontplatte, Namensschildwechsel von vorne mit beiliegendem Spezialschlüssel, quadratisches Sprechgitter direkt in die Platte gelocht und mit zu- sätzlicher Abdeckplatte gesichert, Anordnung: 2-reihig Außenmaße: B 220mm x H 251mm, ohne UP-Kasten, UP-Kasten optional gegen Aufpreis von 10% erhältlich, NUR IM AUSTAUSCH GEGEN SOFTLINE-TT | 3 | 367 | 1 | 1 |  | EUR | STÜCK | A | 94
14082-K |  | TTR-K-8/2 |  | Türstation Audio TTR-K-8/2 UP Edelstahl flächenbündig | Türstation Audio TTR-K-8/2 | UP Edelstahl flächenbündig | Frontplatte Edelstahl gebürstet, Plattenstärke 2,0 mm (Tiefenmaß) 8 Namensschilder und 8 runde Klingelknöpfe aus Edelstahl flächenbündig mit Frontplatte, Namensschildwechsel von vorne mit beiliegendem Spezialschlüssel, quadratisches Sprechgitter direkt in die Platte gelocht und mit zu- sätzlicher Abdeckplatte gesichert, Anordnung: 2-reihig Außenmaße: B 220mm x H 291mm, ohne UP-Kasten, UP-Kasten optional gegen Aufpreis von 10% erhältlich, NUR IM AUSTAUSCH GEGEN SOFTLINE-TT | 3 | 397 | 1 | 1 |  | EUR | STÜCK | A | 94
14102-K |  | TTR-K-10/2 |  | Türstation Audio TTR-K-10/2 UP Edelstahl flächenbündig | Türstation Audio TTR-K-10/2 | UP Edelstahl flächenbündig | Frontplatte Edelstahl gebürstet, Plattenstärke 2,0 mm (Tiefenmaß) 10 Namensschilder und 10 runde Klingelknöpfe aus Edelstahl flächenbündig mit Frontplatte, Namensschildwechsel von vorne mit beiliegendem Spezialschlüssel, quadratisches Sprechgitter direkt in die Platte gelocht und mit zu- sätzlicher Abdeckplatte gesichert, Anordnung: 2-reihig Außenmaße: B 220mm x H 324mm, ohne UP-Kasten, UP-Kasten optional gegen Aufpreis von 10% erhältlich, NUR IM AUSTAUSCH GEGEN SOFTLINE-TT | 3 | 456 | 1 | 1 |  | EUR | STÜCK | A | 94
14122-K |  | TTR-K-12/2 |  | Türstation Audio TTR-K-12/2 UP Edelstahl flächenbündig | Türstation Audio TTR-K-12/2 | UP Edelstahl flächenbündig | Frontplatte Edelstahl gebürstet, Plattenstärke 2,0 mm (Tiefenmaß) 12 Namensschilder und 12 runde Klingelknöpfe aus Edelstahl flächenbündig mit Frontplatte, Namensschildwechsel von vorne mit beiliegendem Spezialschlüssel, quadratisches Sprechgitter direkt in die Platte gelocht und mit zu- sätzlicher Abdeckplatte gesichert, Anordnung: 2-reihig Außenmaße: B 220mm x H 360mm, ohne UP-Kasten, UP-Kasten optional gegen Aufpreis von 10% erhältlich, NUR IM AUSTAUSCH GEGEN SOFTLINE-TT | 3 | 516 | 1 | 1 |  | EUR | STÜCK | A | 94
14142-K |  | TTR-K-14/2 |  | Türstation Audio TTR-K-14/2 UP Edelstahl flächenbündig | Türstation Audio TTR-K-14/2 | UP Edelstahl flächenbündig | Frontplatte Edelstahl gebürstet, Plattenstärke 2,0 mm (Tiefenmaß) 14 Namensschilder und 14 runde Klingelknöpfe aus Edelstahl flächenbündig mit Frontplatte, Namensschildwechsel von vorne mit beiliegendem Spezialschlüssel, quadratisches Sprechgitter direkt in die Platte gelocht und mit zu- sätzlicher Abdeckplatte gesichert, Anordnung: 2-reihig Außenmaße: B 220mm x H 396mm, ohne UP-Kasten, UP-Kasten optional gegen Aufpreis von 10% erhältlich, NUR IM AUSTAUSCH GEGEN SOFTLINE-TT | 3 | 576 | 1 | 1 |  | EUR | STÜCK | A | 94
14162-K |  | TTR-K-16/2 |  | Türstation Audio TTR-K-16/2 UP Edelstahl flächenbündig | Türstation Audio TTR-K-16/2 | UP Edelstahl flächenbündig | Frontplatte Edelstahl gebürstet, Plattenstärke 2,0 mm (Tiefenmaß) 16 Namensschilder und 16 runde Klingelknöpfe aus Edelstahl flächenbündig mit Frontplatte, Namensschildwechsel von vorne mit beiliegendem Spezialschlüssel, quadratisches Sprechgitter direkt in die Platte gelocht und mit zu- sätzlicher Abdeckplatte gesichert, Anordnung: 2-reihig Außenmaße: B 220mm x H 432mm, ohne UP-Kasten, UP-Kasten optional gegen Aufpreis von 10% erhältlich, NUR IM AUSTAUSCH GEGEN SOFTLINE-TT | 3 | 634 | 1 | 1 |  | EUR | STÜCK | A | 94
12551 |  | NAMENSCHILD-TTR |  | Namenschild u. Aufnahme für Taster 15,5 mm, Türstation Robusto TTR | Namenschild u. Aufnahme für Taster | 15,5 mm, Türstation Robusto TTR |  | 3 | 11 | 1 | 1 |  | EUR | STÜCK | A | 96
10450 |  | UP-KASTEN TTR-K |  | UP-Kasten für Edelstahl-Türstation TTR-K | UP-Kasten für Edelstahl-Türstation | TTR-K | UP-Kasten verzinkt, Anordnung: -reihig Abmessung: B mm x H mm x T mm | 3 |  | 1 | 1 | Preis auf Anfrage | EUR | STÜCK | A | 94
10451 |  | UP-KASTEN TTR |  | UP-Kasten für Edelstahl-Türstation TTR- | UP-Kasten für Edelstahl-Türstation | TTR- | UP-Kasten verzinkt, Anordnung: -reihig Abmessung: B mm x H mm x T mm | 3 |  | 1 | 1 | Preis auf Anfrage | EUR | STÜCK | A
47501 |  | SCHLÜSSEL TTR |  | Spezialschlüssel für TTR/TTR-K und Ruftasten-Module RTM/RTMA/RTMB | Spezialschlüssel für TTR/TTR-K und | Ruftasten-Module RTM/RTMA/RTMB | Spezialschlüssel für Edelstahl-Türstationen TTR und TTR-K für den einfachen Wechsel der Namenschilder von Vorne. | 3 | 2 | 1 | 1 |  | EUR | STÜCK | A | 97
5131001 | 4250336450468 | KIV-1 IP-VIDEO- |  | KIV-1 IP-Video-Innenstation, silber "7"" Touchdisplay, Freisprechen" | KIV-1 IP-Video-Innenstation, silber | "7"" Touchdisplay, Freisprechen" | - 7"-Farbdisplay, berührungsempfindlich - automatische Einschaltung bei Ruf - Freisprechfunktion - Bedienung über vorprogrammierte Softkeys - Spannungsversorgung 12 VDC oder PoE - Front B 225 x H 155 mm | 3 | 637 | 1 | 1 |  | EUR | STÜCK | A | 65
5131005 | 4250336450475 | KIV-1 IP-VIDEO- |  | KIV-1 IP-Video-Innenstation, schwar "7"" Touchdisplay, Freisprechen" | KIV-1 IP-Video-Innenstation, schwar | "7"" Touchdisplay, Freisprechen" | - 7"-Farbdisplay, berührungsempfindlich - automatische Einschaltung bei Ruf - Freisprechfunktion - Bedienung über vorprogrammierte Softkeys - Spannungsversorgung 12 VDC oder PoE - Front B 225 x H 155 mm | 3 | 637 | 1 | 1 |  | EUR | STÜCK | A | 65
5131021 | 4250336450482 | KIV-1 IP-VIDEO- |  | KIV-1 IP-Video-Innenstation, matt E "7"" Touchdisplay, Freisprechen" | KIV-1 IP-Video-Innenstation, matt E | "7"" Touchdisplay, Freisprechen" | - 7"-Farbdisplay, berührungsempfindlich - automatische Einschaltung bei Ruf - Freisprechfunktion - Bedienung über vorprogrammierte Softkeys - Spannungsversorgung 12 VDC oder PoE - Front B 225 x H 155 mm | 3 | 637 | 1 | 1 |  | EUR | STÜCK | A | 65
5131025 | 4250336450499 | KIV-1 IP-VIDEO- |  | KIV-1 IP-Video-Innenstation, pol. P "7"" Touchdisplay, Freisprechen" | KIV-1 IP-Video-Innenstation, pol. P | "7"" Touchdisplay, Freisprechen" | - 7"-Farbdisplay, berührungsempfindlich - automatische Einschaltung bei Ruf - Freisprechfunktion - Bedienung über vorprogrammierte Softkeys - Spannungsversorgung 12 VDC oder PoE - Front B 225 x H 155 mm | 3 | 711 | 1 | 1 |  | EUR | STÜCK | A | 30
5139121 | 4250336450512 | KIV-A AP-GEHÄUS |  | KIV-A AP-Gehäuse für KIV-1 Innensta matt Edelstahl, für Aufputzmontage | KIV-A AP-Gehäuse für KIV-1 Innensta | matt Edelstahl, für Aufputzmontage | - zur Wandmontage der IP- Innenstation - mit Konnektor für die Systemanschlüsse - B 209 x H 140 x T 35 mm - Material: Edelstahl gebürstet | 3 | 119 | 1 | 1 |  | EUR | STÜCK | A | 65
5139221 | 4250336450529 | KIV-T TISCHGEST |  | KIV-T Tischgestel für KIV-1 Innenst matt Edelstahl | KIV-T Tischgestel für KIV-1 Innenst | matt Edelstahl | - für freie Aufstellung der IP-Innenstation - mit Konnektor für die Systemanschlüsse - Material: Edelstahl gebürstet | 3 | 218 | 1 | 1 |  | EUR | STÜCK | A | 65
5192000 | 4064643038420 | IP-SWITCH 8 POR |  | IP-Switch 8 Ports RJ45 Ethernet PREIS AUF ANFRAGE! | IP-Switch 8 Ports RJ45 Ethernet | PREIS AUF ANFRAGE! | - Ethernet LAN 10/100, Class 3 IEEE 802.3af - PoE-fähig (Power over Ethernet) - Input 90-260 VAC, 50-60 Hz | 3 |  | 1 | 1 | Preis auf Anfrage | EUR | STÜCK | A | 67
5192100 | 4064643038437 | IP-SWITCH 16 PO |  | IP-Switch 16 Ports RJ45 Ethernet PREIS AUF ANFRAGE! | IP-Switch 16 Ports RJ45 Ethernet | PREIS AUF ANFRAGE! | - Ethernet LAN 10/100, Class 3 IEEE 802.3af - PoE-fähig (Power over Ethernet) - Input 90-260 VAC, 50-60 Hz | 3 |  | 1 | 1 | Preis auf Anfrage | EUR | STÜCK | A | 67
5216131 | 4250336454602 | INO-IP SET UP-T |  | INO-IP Set UP-Türstation 1TN+Audio/ "Edelstahl, incl. Innenstation 7"" | INO-IP Set UP-Türstation 1TN+Audio/ | "Edelstahl, incl. Innenstation 7"" | bestehend aus: 1 x Außentürstation Serie Inoplan, UP-Ausführung Front Edelstahl gebürstet, Vollmetallschild Teilnehmer/Kontakte: 1 Artikel-Nr. 281.81.31 1 x IP-Farbkamera KIC-1 1 x IP-Audiomodul KIL-1 1 x IP-Switch, KIN-4, 4-Ports RJ-45 1 x IP-Video Innenstation KIV-1, Frontblende Edelstahl gebürstet, Gehäuse für Unterputzmontage | 3 | 2905 | 1 | 1 |  | EUR | STÜCK | A | 164
5216231 | 4250336454619 | INO-IP SET UP-T |  | INO-IP Set UP-Türstation 2TN+Audio/ "Edelstahl, incl. Innenstation 7"" | INO-IP Set UP-Türstation 2TN+Audio/ | "Edelstahl, incl. Innenstation 7"" | bestehend aus: 1 x Außentürstation Serie Inoplan, UP-Ausführung Front Edelstahl gebürstet, Vollmetallschild Teilnehmer/Kontakte: 2 Artikel-Nr. 281.82.31 1 x IP-Farbkamera KIC-1 1 x IP-Audiomodul KIL-1 1 x IP-Switch, KIN-4, 4-Ports RJ-45 2 x IP-Video Innenstation KIV-1, Frontblende Edelstahl gebürstet, Gehäuse für Unterputzmontage | 3 | 3646 | 1 | 1 |  | EUR | STÜCK | A | 164
5352321 | 4250336461839 | MKD-EMV3 CODEMO |  | MKD-EMV3 Codemodul, matt Edelst. für VFL-DBM40, qwikbus 2D, für Modu | MKD-EMV3 Codemodul, matt Edelst. | für VFL-DBM40, qwikbus 2D, für Modu | - Codemodul für die Ansteuerung des Display-Moduls MKD-DBM40 - Teilnehmerruf über direkte Eingabe eines Klingelcodes oder Auswahl aus der Namensliste mittels Pfeiltasten - integrierte Codeschloss-Funktion: Bei Eingabe eines programmierbaren Zahlencodes wird die Türöffnerfunktion ausgelöst - Tastatur ist werksseitig eingebaut - Front Edelstahl gebürstet ================================== | 3 | 554 | 1 | 1 |  | EUR | STÜCK | A | 125
14021-KS |  | TTR-KS-2 |  | Türstation Audio TTR-K-2 (SET304) UP Edelstahl flächenbündig | Türstation Audio TTR-K-2 (SET304) | UP Edelstahl flächenbündig | Frontplatte Edelstahl gebürstet, Plattenstärke 2,0 mm (Tiefenmaß) 2 Namensschilder und 2 runde Klingelknöpfe aus Edelstahl flächenbündig mit Frontplatte, Namensschildwechsel von vorne mit beiliegendem Spezialschlüssel, quadratisches Sprechgitter direkt in die Platte gelocht und mit zu- sätzlicher Abdeckplatte gesichert, Anordnung: 1-reihig UP-Maße: B 110mm x H 205mm x T 45mm Außenmaße: B 140mm x H 235mm, ohne UP-Kasten, UP-Kasten optional gegen Aufpreis von 10% erhältlich | 3 | 249 | 1 | 1 |  | EUR | STÜCK | A | 94
12552 |  | AV3B-SS |  | AV3B-SS Kombitaster V2 Edelstahl matt | AV3B-SS Kombitaster V2 | Edelstahl matt |  | 3 | 27 | 1 | 1 |  | EUR | STÜCK | A | 96
12537 |  | AV3B |  | AV3B Kombitaster V2 PVD poliert | AV3B Kombitaster V2 | PVD poliert |  | 3 | 33 | 1 | 1 |  | EUR | STÜCK | A | 96
15011R |  | TTVR-1R |  | TTVR-1R Video Robusto Türstation UP Edelstahl | TTVR-1R Video Robusto | Türstation UP Edelstahl | Frontplatte Edelstahl gebürstet, Plattenstärke 2,0 mm (Tiefenmaß) mit UP-Kasten verzinkt, mit Ausschnitt für CCD-KRBC-3S Qwikbus Color-Kugelkamera für Hinterbau, 1 Namenschild flächenbündig mit Frontplatte, Namenschildwechsel von vorne mit beiliegendem Spezialschlüssel, 1 runder Klingelknopf aus Edelstahl, quadratisches Sprechgitter direkt in die Platte gelocht und mit zu- sätzlicher Abdeckplatte gesichert, Anordnung: 1-reihig UP-Maße: B 120mm x H 280mm x T 55mm Außenmaße: B 160mm x H 320mm | 3 | 350 | 1 | 1 |  | EUR | STÜCK | A | 143
15021R |  | TTVR-2R |  | TTVR-2R Video Robusto Türstation UP Edelstahl | TTVR-2R Video Robusto | Türstation UP Edelstahl | Frontplatte Edelstahl gebürstet, Plattenstärke 2,0 mm (Tiefenmaß) mit UP-Kasten verzinkt, mit Ausschnitt für CCD-KRBC-3S Qwikbus Color-Kugelkamera für Hinterbau, 2 Namenschilder flächenbündig mit Frontplatte, Namenschildwechsel von vorne mit beiliegendem Spezialschlüssel, 2 runde Klingelknöpfe aus Edelstahl, quadratisches Sprechgitter direkt in die Platte gelocht und mit zu- sätzlicher Abdeckplatte gesichert, Anordnung: 1-reihig UP-Maße: B 120mm x H 315mm x T 55mm Außenmaße: B 160mm x H 355mm | 3 | 390 | 1 | 1 |  | EUR | STÜCK | A | 143
15031R |  | TTVR-3R |  | TTVR-3R Video Robusto Türstation UP Edelstahl | TTVR-3R Video Robusto | Türstation UP Edelstahl | Frontplatte Edelstahl gebürstet, Plattenstärke 2,0 mm (Tiefenmaß) mit UP-Kasten verzinkt, mit Ausschnitt für CCD-KRBC-3S Qwikbus Color-Kugelkamera für Hinterbau, 3 Namenschilder flächenbündig mit Frontplatte, Namenschildwechsel von vorne mit beiliegendem Spezialschlüssel, 3 runde Klingelknöpfe aus Edelstahl, quadratisches Sprechgitter direkt in die Platte gelocht und mit zu- sätzlicher Abdeckplatte gesichert, Anordnung: 1-reihig UP-Maße: B 120mm x H 350mm x T 55mm Außenmaße: B 160mm x H 390mm | 3 | 429 | 1 | 1 |  | EUR | STÜCK | A | 143
15041R |  | TTVR-4R |  | TTVR-4R Video Robusto Türstation UP Edelstahl | TTVR-4R Video Robusto | Türstation UP Edelstahl | Frontplatte Edelstahl gebürstet, Plattenstärke 2,0 mm (Tiefenmaß) mit UP-Kasten verzinkt, mit Ausschnitt für CCD-KRBC-3S Qwikbus Color-Kugelkamera für Hinterbau, 4 Namenschilder flächenbündig mit Frontplatte, Namenschildwechsel von vorne mit beiliegendem Spezialschlüssel, 4 runde Klingelknöpfe aus Edelstahl, quadratisches Sprechgitter direkt in die Platte gelocht und mit zu- sätzlicher Abdeckplatte gesichert, Anordnung: 1-reihig UP-Maße: B 120mm x H 385mm x T 55mm Außenmaße: B 160mm x H 425mm | 3 | 469 | 1 | 1 |  | EUR | STÜCK | A | 143
15051R |  | TTVR-5R |  | TTVR-5R Video Robusto Türstation UP Edelstahl | TTVR-5R Video Robusto | Türstation UP Edelstahl | Frontplatte Edelstahl gebürstet, Plattenstärke 2,0 mm (Tiefenmaß) mit UP-Kasten verzinkt, mit Ausschnitt für CCD-KRBC-3S Qwikbus Color-Kugelkamera für Hinterbau, 5 Namenschilder flächenbündig mit Frontplatte, Namenschildwechsel von vorne mit beiliegendem Spezialschlüssel, 5 runde Klingelknöpfe aus Edelstahl, quadratisches Sprechgitter direkt in die Platte gelocht und mit zu- sätzlicher Abdeckplatte gesichert, Anordnung: 1-reihig UP-Maße: B 120mm x H 420mm x T 55mm Außenmaße: B 160mm x H 460mm | 3 | 508 | 1 | 1 |  | EUR | STÜCK | A | 143
15061R |  | TTVR-6R |  | TTVR-6R Video Robusto Türstation UP Edelstahl | TTVR-6R Video Robusto | Türstation UP Edelstahl | Frontplatte Edelstahl gebürstet, Plattenstärke 2,0 mm (Tiefenmaß) mit UP-Kasten verzinkt, mit Ausschnitt für CCD-KRBC-3S Qwikbus Color-Kugelkamera für Hinterbau, 6 Namenschilder flächenbündig mit Frontplatte, Namenschildwechsel von vorne mit beiliegendem Spezialschlüssel, 6 runde Klingelknöpfe aus Edelstahl, quadratisches Sprechgitter direkt in die Platte gelocht und mit zu- sätzlicher Abdeckplatte gesichert, Anordnung: 1-reihig UP-Maße: B 120mm x H 455mm x T 55mm Außenmaße: B 160mm x H 495 mm | 3 | 548 | 1 | 1 |  | EUR | STÜCK | A | 143
15071R |  | TTVR-7R |  | TTVR-7R Video Robusto Türstation UP Edelstahl | TTVR-7R Video Robusto | Türstation UP Edelstahl | Frontplatte Edelstahl, 1.4301 geschliffen K 320, Plattenstärke 2,0 mm (Tiefenmaß) mit UP-Kasten verzinkt, mit Ausschnitt für CCD-KRBC-3S Qwikbus Color-Kugelkamera für Hinterbau, 7 Namenschilder flächenbündig mit Frontplatte, Namenschildwechsel von vorne mit beiliegendem Spezialschlüssel, 7 runde Klingelknöpfe aus Edelstahl, quadratisches Sprechgitter direkt in die Platte gelocht und mit zu- sätzlicher Abdeckplatte gesichert, Anordnung: 1-reihig UP-Maße: B 120mm x H 490mm x T 55mm Außenmaße: B 160mm x H 530mm | 3 | 587 | 1 | 1 |  | EUR | STÜCK | A | 143
15081R |  | TTVR-8R |  | TTVR-8R Video Robusto Türstation UP Edelstahl | TTVR-8R Video Robusto | Türstation UP Edelstahl | Frontplatte Edelstahl gebürstet, Plattenstärke 2,0 mm (Tiefenmaß) mit UP-Kasten verzinkt, mit Ausschnitt für CCD-KRBC-3S Qwikbus Color-Kugelkamera für Hinterbau, 8 Namenschilder flächenbündig mit Frontplatte, Namenschildwechsel von vorne mit beiliegendem Spezialschlüssel, 8 runde Klingelknöpfe aus Edelstahl, quadratisches Sprechgitter direkt in die Platte gelocht und mit zu- sätzlicher Abdeckplatte gesichert, Anordnung: 1-reihig UP-Maße: B 120mm x H 525mm x T 55mm Außenmaße: B 160mm x H 565mm | 3 | 627 | 1 | 1 |  | EUR | STÜCK | A | 143
15062R |  | TTVR-6/2R |  | TTVR-6/2R Video Robusto Türstation UP Edelstahl | TTVR-6/2R Video Robusto | Türstation UP Edelstahl | Frontplatte Edelstahl gebürstet, Plattenstärke 2,0 mm (Tiefenmaß) mit UP-Kasten verzinkt, mit Ausschnitt für CCD-KRBC-3S Qwikbus Color-Kugelkamera für Hinterbau, 6 Namenschilder flächenbündig mit Frontplatte, Namenschildwechsel von vorne mit beiliegendem Spezialschlüssel, 6 runde Klingelknöpfe aus Edelstahl, quadratisches Sprechgitter direkt in die Platte gelocht und mit zu- sätzlicher Abdeckplatte gesichert, Anordnung: 2-reihig UP-Maße: B 220mm x H 310mm x T 55mm Außenmaße: B 260mm x H 350mm | 3 | 627 | 1 | 1 |  | EUR | STÜCK | A | 143
15082R |  | TTVR-8/2R |  | TTVR-8/2R Video Robusto Türstation UP Edelstahl | TTVR-8/2R Video Robusto | Türstation UP Edelstahl | Frontplatte Edelstahl gebürstet, Plattenstärke 2,0 mm (Tiefenmaß) mit UP-Kasten verzinkt, mit Ausschnitt für CCD-KRBC-3S Qwikbus Color-Kugelkamera für Hinterbau, 8 Namenschilder flächenbündig mit Frontplatte, Namenschildwechsel von vorne mit beiliegendem Spezialschlüssel, 8 runde Klingelknöpfe aus Edelstahl, quadratisches Sprechgitter direkt in die Platte gelocht und mit zu- sätzlicher Abdeckplatte gesichert, Anordnung: 2-reihig UP-Maße: B 220mm x H 345mm x T 55mm Außenmaße: B 260mm x H 385mm | 3 | 709 | 1 | 1 |  | EUR | STÜCK | A | 143
15102R |  | TTVR-10/2R |  | TTVR-10/2R Video Robusto Türstation UP Edelstahl | TTVR-10/2R Video Robusto | Türstation UP Edelstahl | Frontplatte Edelstahl gebürstet, Plattenstärke 2,0 mm (Tiefenmaß) mit UP-Kasten verzinkt, mit Ausschnitt für CCD-KRBC-3S Qwikbus Color-Kugelkamera für Hinterbau, 10 Namenschilder flächenbündig mit Frontplatte, Namenschildwechsel von vorne mit beiliegendem Spezialschlüssel, 10 runde Klingelknöpfe aus Edelstahl, quadratisches Sprechgitter direkt in die Platte gelocht und mit zu- sätzlicher Abdeckplatte gesichert, Anordnung: 2-reihig UP-Maße: B 220mm x H 380mm x T 55mm Außenmaße: B 260mm x H 420mm | 3 | 793 | 1 | 1 |  | EUR | STÜCK | A | 143
15122R |  | TTVR-12/2R |  | TTVR-12/2R Video Robusto Türstation UP Edelstahl | TTVR-12/2R Video Robusto | Türstation UP Edelstahl | Frontplatte Edelstahl gebürstet, Plattenstärke 2,0 mm (Tiefenmaß) mit UP-Kasten verzinkt, mit Ausschnitt für CCD-KRBC-3S Qwikbus Color-Kugelkamera für Hinterbau, 12 Namenschilder flächenbündig mit Frontplatte, Namenschildwechsel von vorne mit beiliegendem Spezialschlüssel, 12 runde Klingelknöpfe aus Edelstahl, quadratisches Sprechgitter direkt in die Platte gelocht und mit zu- sätzlicher Abdeckplatte gesichert, Anordnung: 2-reihig UP-Maße: B 220mm x H 415mm x T 55mm Außenmaße: B 260mm x H 455mm | 3 | 875 | 1 | 1 |  | EUR | STÜCK | A | 143
15142R |  | TTVR-14/2R |  | TTVR-14/2R Video Robusto Türstation UP Edelstahl | TTVR-14/2R Video Robusto | Türstation UP Edelstahl | Frontplatte Edelstahl gebürstet, Plattenstärke 2,0 mm (Tiefenmaß) mit UP-Kasten verzinkt, mit Ausschnitt für CCD-KRBC-3S Qwikbus Color-Kugelkamera für Hinterbau, 14 Namenschilder flächenbündig mit Frontplatte, Namenschildwechsel von vorne mit beiliegendem Spezialschlüssel, 14 runde Klingelknöpfe aus Edelstahl, quadratisches Sprechgitter direkt in die Platte gelocht und mit zu- sätzlicher Abdeckplatte gesichert, Anordnung: 2-reihig UP-Maße: B 220mm x H 450mm x T 55mm Außenmaße: B 260mm x H 490mm | 3 | 958 | 1 | 1 |  | EUR | STÜCK | A | 143
15162R |  | TTVR-16/2R |  | TTVR-16/2R Video Robusto Türstation UP Edelstahl | TTVR-16/2R Video Robusto | Türstation UP Edelstahl | Frontplatte Edelstahl gebürstet, Plattenstärke 2,0 mm (Tiefenmaß) mit UP-Kasten verzinkt, mit Ausschnitt für CCD-KRBC-3S Qwikbus Color-Kugelkamera für Hinterbau, 16 Namenschilder flächenbündig mit Frontplatte, Namenschildwechsel von vorne mit beiliegendem Spezialschlüssel, 16 runde Klingelknöpfe aus Edelstahl, quadratisches Sprechgitter direkt in die Platte gelocht und mit zu- sätzlicher Abdeckplatte gesichert, Anordnung: 2-reihig UP-Maße: B 220mm x H 485mm x T 55mm Außenmaße: B 260mm x H 525mm | 3 | 1041 | 1 | 1 |  | EUR | STÜCK | A | 143
5131070 |  | KIV-1 IP-VIDEO- |  | KIV-1 IP-Video-Innenstation, weiß 7" Touchdisplay, Freisprechen | KIV-1 IP-Video-Innenstation, weiß | 7" Touchdisplay, Freisprechen | - 7"-Farbdisplay, berührungsempfindlich - automatische Einschaltung bei Ruf - Freisprechfunktion - Bedienung über vorprogrammierte Softkeys - Spannungsversorgung 12 VDC oder PoE - Front B 225 x H 155 mm | 3 | 669 | 1 | 1 |  | EUR | STÜCK | A | 65
5139170 |  | KIV-A AP-GEHÄUS |  | KIV-A AP-Gehäuse für KIV-1 Innensta weiß, für Aufputzmontage | KIV-A AP-Gehäuse für KIV-1 Innensta | weiß, für Aufputzmontage | - zur Wandmontage der IP- Innenstation - mit Konnektor für die Systemanschlüsse - B 209 x H 140 x T 35 mm - pulverbeschichtet weiß | 3 | 177 | 1 | 1 |  | EUR | STÜCK | A | 65
5139270 |  | KIV-T TISCHGEST |  | KIV-T Tischgestel für KIV-1 Innenst weiß | KIV-T Tischgestel für KIV-1 Innenst | weiß | - für freie Aufstellung der IP-Innenstation - mit Konnektor für die Systemanschlüsse - pulverbeschichtet weiß | 3 | 273 | 1 | 1 |  | EUR | STÜCK | A | 65
15011R-L |  | TTVR-1R-L |  | TTVR-1R-L Video Robusto Türstation UP Edelstahl | TTVR-1R-L Video Robusto | Türstation UP Edelstahl | Frontplatte Edelstahl gebürstet, Plattenstärke 2,0 mm (Tiefenmaß) mit UP-Kasten verzinkt, mit Ausschnitt für CCD-KRBC-3S Qwikbus Color-Kugelkamera für Hinterbau, 1 Namenschild und 1 Lichtschild flächenbündig mit Frontplatte, Namenschildwechsel von vorne mit beiliegendem Spezialschlüssel, 2 runde Klingelknöpfe aus Edelstahl, quadratisches Sprechgitter direkt in die Platte gelocht und mit zu- sätzlicher Abdeckplatte gesichert, Anordnung: 1-reihig UP-Maße: B 120mm x H 315mm x T 55mm Außenmaße: B 160mm x H 355mm | 3 | 390 | 1 | 1 |  | EUR | STÜCK | A | 143
15021R-L |  | TTVR-2R-L |  | TTVR-2R-L Video Robusto Türstation UP Edelstahl | TTVR-2R-L Video Robusto | Türstation UP Edelstahl | Frontplatte Edelstahl gebürstet, Plattenstärke 2,0 mm (Tiefenmaß) mit UP-Kasten verzinkt, mit Ausschnitt für CCD-KRBC-3S Qwikbus Color-Kugelkamera für Hinterbau, 2 Namenschilder und 1 Lichtschild flächenbündig mit Frontplatte, Namenschildwechsel von vorne mit beiliegendem Spezialschlüssel, 3 runde Klingelknöpfe aus Edelstahl, quadratisches Sprechgitter direkt in die Platte gelocht und mit zu- sätzlicher Abdeckplatte gesichert, Anordnung: 1-reihig UP-Maße: B 120mm x H 350mm x T 55mm Außenmaße: B 160mm x H 390mm | 3 | 429 | 1 | 1 |  | EUR | STÜCK | A | 143
15031R-L |  | TTVR-3R-L |  | TTVR-3R-L Video Robusto Türstation UP Edelstahl | TTVR-3R-L Video Robusto | Türstation UP Edelstahl | Frontplatte Edelstahl gebürstet, Plattenstärke 2,0 mm (Tiefenmaß) mit UP-Kasten verzinkt, mit Ausschnitt für CCD-KRBC-3S Qwikbus Color-Kugelkamera für Hinterbau, 3 Namenschilder und 1 Lichtschild flächenbündig mit Frontplatte, Namenschildwechsel von vorne mit beiliegendem Spezialschlüssel, 4 runde Klingelknöpfe aus Edelstahl, quadratisches Sprechgitter direkt in die Platte gelocht und mit zu- sätzlicher Abdeckplatte gesichert, Anordnung: 1-reihig UP-Maße: B 120mm x H 385mm x T 55mm Außenmaße: B 160mm x H 425mm | 3 | 469 | 1 | 1 |  | EUR | STÜCK | A | 143
15041R-L |  | TTVR-4R-L |  | TTVR-4R-L Video Robusto Türstation UP Edelstahl | TTVR-4R-L Video Robusto | Türstation UP Edelstahl | Frontplatte Edelstahl gebürstet, Plattenstärke 2,0 mm (Tiefenmaß) mit UP-Kasten verzinkt, mit Ausschnitt für CCD-KRBC-3S Qwikbus Color-Kugelkamera für Hinterbau, 4 Namenschilder und 1 Lichtschild flächenbündig mit Frontplatte, Namenschildwechsel von vorne mit beiliegendem Spezialschlüssel, 5 runde Klingelknöpfe aus Edelstahl, quadratisches Sprechgitter direkt in die Platte gelocht und mit zu- sätzlicher Abdeckplatte gesichert, Anordnung: 1-reihig UP-Maße: B 120mm x H 420mm x T 55mm Außenmaße: B 160mm x H 460mm | 3 | 508 | 1 | 1 |  | EUR | STÜCK | A | 143
15051R-L |  | TTVR-5R-L |  | TTVR-5R-L Video Robusto Türstation UP Edelstahl | TTVR-5R-L Video Robusto | Türstation UP Edelstahl | Frontplatte Edelstahl gebürstet, Plattenstärke 2,0 mm (Tiefenmaß) mit UP-Kasten verzinkt, mit Ausschnitt für CCD-KRBC-3S Qwikbus Color-Kugelkamera für Hinterbau, 5 Namenschilder und 1 Lichtschild flächenbündig mit Frontplatte, Namenschildwechsel von vorne mit beiliegendem Spezialschlüssel, 6 runde Klingelknöpfe aus Edelstahl, quadratisches Sprechgitter direkt in die Platte gelocht und mit zu- sätzlicher Abdeckplatte gesichert, Anordnung: 1-reihig UP-Maße: B 120mm x H 455mm x T 55mm Außenmaße: B 160mm x H 495 mm | 3 | 548 | 1 | 1 |  | EUR | STÜCK | A | 143
15061R-L |  | TTVR-6R-L |  | TTVR-6R-L Video Robusto Türstation UP Edelstahl | TTVR-6R-L Video Robusto | Türstation UP Edelstahl | Frontplatte Edelstahl gebürstet, Plattenstärke 2,0 mm (Tiefenmaß) mit UP-Kasten verzinkt, Kamera geschützt durch 6 mm Spezialglas, 7 Namenschilder flächenbündig mit Frontplatte, Namenschildwechsel von vorne mit beiliegendem Spezialschlüssel, 7 runde Klingelknöpfe aus Edelstahl, quadratisches Sprechgitter direkt in die Platte gelocht und mit zu- sätzlicher Abdeckplatte gesichert, Anordnung: 1-reihig UP-Maße: B 120mm x H 490mm x T 55mm Außenmaße: B 160mm x H 530mm | 3 | 587 | 1 | 1 |  | EUR | STÜCK | A | 143
15071R-L |  | TTVR-7R-L |  | TTVR-7R-L Video Robusto Türstation UP Edelstahl | TTVR-7R-L Video Robusto | Türstation UP Edelstahl | Frontplatte Edelstahl gebürstet, Plattenstärke 2,0 mm (Tiefenmaß) mit UP-Kasten verzinkt, mit Ausschnitt für CCD-KRBC-3S Qwikbus Color-Kugelkamera für Hinterbau, 7 Namenschilder und 1 Lichtschild flächenbündig mit Frontplatte, Namenschildwechsel von vorne mit beiliegendem Spezialschlüssel, 8 runde Klingelknöpfe aus Edelstahl, quadratisches Sprechgitter direkt in die Platte gelocht und mit zu- sätzlicher Abdeckplatte gesichert, Anordnung: 1-reihig UP-Maße: B 120mm x H 525mm x T 55mm Außenmaße: B 160mm x H 565mm | 3 | 627 | 1 | 1 |  | EUR | STÜCK | A | 143
15081R-L |  | TTVR-8R-L |  | TTVR-8R-L Video Robusto Türstation UP Edelstahl | TTVR-8R-L Video Robusto | Türstation UP Edelstahl | Frontplatte Edelstahl gebürstet, Plattenstärke 2,0 mm (Tiefenmaß) mit UP-Kasten verzinkt, mit Ausschnitt für CCD-KRBC-3S Qwikbus Color-Kugelkamera für Hinterbau, 8 Namenschilder und 1 Lichtschild flächenbündig mit Frontplatte, Namenschildwechsel von vorne mit beiliegendem Spezialschlüssel, 9 runde Klingelknöpfe aus Edelstahl, quadratisches Sprechgitter direkt in die Platte gelocht und mit zu- sätzlicher Abdeckplatte gesichert, Anordnung: 1-reihig UP-Maße: B 120mm x H 560mm x T 55mm Außenmaße: B 160mm x H 600mm | 3 | 666 | 1 | 1 |  | EUR | STÜCK | A | 143
15062R-L |  | TTVR-6/2R-L |  | TTVR-6/2R-L Video Robusto Türstation UP Edelstahl | TTVR-6/2R-L Video Robusto | Türstation UP Edelstahl | Frontplatte Edelstahl gebürstet, Plattenstärke 2,0 mm (Tiefenmaß) mit UP-Kasten verzinkt, mit Ausschnitt für CCD-KRBC-3S Qwikbus Color-Kugelkamera für Hinterbau, 6 Namenschilder und 1 Lichtschild flächenbündig mit Frontplatte, Namenschildwechsel von vorne mit beiliegendem Spezialschlüssel, 7 runde Klingelknöpfe aus Edelstahl, quadratisches Sprechgitter direkt in die Platte gelocht und mit zu- sätzlicher Abdeckplatte gesichert, Anordnung: 2-reihig UP-Maße: B 220mm x H 345mm x T 55mm Außenmaße: B 260mm x H 385mm | 3 | 709 | 1 | 1 |  | EUR | STÜCK | A | 143
15082R-L |  | TTVR-8/2R-L |  | TTVR-8/2R-L Video Robusto Türstation UP Edelstahl | TTVR-8/2R-L Video Robusto | Türstation UP Edelstahl | Frontplatte Edelstahl gebürstet, Plattenstärke 2,0 mm (Tiefenmaß) mit UP-Kasten verzinkt, mit Ausschnitt für CCD-KRBC-3S Qwikbus Color-Kugelkamera für Hinterbau, 8 Namenschilder und 1 Lichtschild flächenbündig mit Frontplatte, Namenschildwechsel von vorne mit beiliegendem Spezialschlüssel, 9 runde Klingelknöpfe aus Edelstahl, quadratisches Sprechgitter direkt in die Platte gelocht und mit zu- sätzlicher Abdeckplatte gesichert, Anordnung: 2-reihig UP-Maße: B 220mm x H 380mm x T 55mm Außenmaße: B 260mm x H 420mm | 3 | 793 | 1 | 1 |  | EUR | STÜCK | A | 143
15102R-L |  | TTVR-10/2R-L |  | TTVR-10/2R-L Video Robusto Türstation UP Edelstahl | TTVR-10/2R-L Video Robusto | Türstation UP Edelstahl | Frontplatte Edelstahl gebürstet, Plattenstärke 2,0 mm (Tiefenmaß) mit UP-Kasten verzinkt, mit Ausschnitt für CCD-KRBC-3S Qwikbus Color-Kugelkamera für Hinterbau, 10 Namenschilder und 1 Lichtschild flächenbündig mit Frontplatte, Namenschildwechsel von vorne mit beiliegendem Spezialschlüssel, 11 runde Klingelknöpfe aus Edelstahl, quadratisches Sprechgitter direkt in die Platte gelocht und mit zu- sätzlicher Abdeckplatte gesichert, Anordnung: 2-reihig UP-Maße: B 220mm x H 415mm x T 55mm Außenmaße: B 260mm x H 455mm | 3 | 875 | 1 | 1 |  | EUR | STÜCK | A | 143
15122R-L |  | TTVR-12/2R-L |  | TTVR-12/2R-L Video Robusto Türstation UP Edelstahl | TTVR-12/2R-L Video Robusto | Türstation UP Edelstahl | Frontplatte Edelstahl gebürstet, Plattenstärke 2,0 mm (Tiefenmaß) mit UP-Kasten verzinkt, mit Ausschnitt für CCD-KRBC-3S Qwikbus Color-Kugelkamera für Hinterbau, 12 Namenschilder und 1 Lichtschild flächenbündig mit Frontplatte, Namenschildwechsel von vorne mit beiliegendem Spezialschlüssel, 13 runde Klingelknöpfe aus Edelstahl, quadratisches Sprechgitter direkt in die Platte gelocht und mit zu- sätzlicher Abdeckplatte gesichert, Anordnung: 2-reihig UP-Maße: B 220mm x H 450mm x T 55mm Außenmaße: B 260mm x H 490mm | 3 | 958 | 1 | 1 |  | EUR | STÜCK | A | 143
15142R-L |  | TTVR-14/2R-L |  | TTVR-14/2R-L Video Robusto Türstation UP Edelstahl | TTVR-14/2R-L Video Robusto | Türstation UP Edelstahl | Frontplatte Edelstahl gebürstet, Plattenstärke 2,0 mm (Tiefenmaß) mit UP-Kasten verzinkt, mit Ausschnitt für CCD-KRBC-3S Qwikbus Color-Kugelkamera für Hinterbau, 14 Namenschilder und 1 Lichtschild flächenbündig mit Frontplatte, Namenschildwechsel von vorne mit beiliegendem Spezialschlüssel, 15 runde Klingelknöpfe aus Edelstahl, quadratisches Sprechgitter direkt in die Platte gelocht und mit zu- sätzlicher Abdeckplatte gesichert, Anordnung: 2-reihig UP-Maße: B 220mm x H 485mm x T 55mm Außenmaße: B 260mm x H 525mm | 3 | 1041 | 1 | 1 |  | EUR | STÜCK | A | 143
15162R-L |  | TTVR-16/2R-L |  | TTVR-16/2R-L Video Robusto Türstation UP Edelstahl | TTVR-16/2R-L Video Robusto | Türstation UP Edelstahl | Frontplatte Edelstahl gebürstet, Plattenstärke 2,0 mm (Tiefenmaß) mit UP-Kasten verzinkt, mit Ausschnitt für CCD-KRBC-3S Qwikbus Color-Kugelkamera für Hinterbau, 16 Namenschilder und 1 Lichtschild flächenbündig mit Frontplatte, Namenschildwechsel von vorne mit beiliegendem Spezialschlüssel, 17 runde Klingelknöpfe aus Edelstahl, quadratisches Sprechgitter direkt in die Platte gelocht und mit zu- sätzlicher Abdeckplatte gesichert, Anordnung: 2-reihig UP-Maße: B 220mm x H 520mm x T 55mm Außenmaße: B 260mm x H 560mm | 3 | 1123 | 1 | 1 |  | EUR | STÜCK | A | 143
5151300 | 4064643038383 | KIT-33H TOUCH7" |  | KIT-1 Intelliport Digitale IP Türstation für Hinterbau | KIT-1 Intelliport Digitale IP | Türstation für Hinterbau | - multifunktionales Kommunikationsmodul für die Außentürstation, für bis zu 2000 Teilnehmer - 6,4"-Farbdisplay, berührungsempfindlich - integrierte Audio-Sprechanlage, Kamera KIC-1 optional über 2000 Teilnehmer, mit Suchfunktionen (nach Namen, Abteilungen, etc.) - mehrere Sprachen, Logos, Pläne etc. möglich - individuelle Gestaltung der Bedienöberfläche, optional - für Hinterbau in Türstationen und Briefkastenanlagen - B 213 x H 343 x T 50 mm - ohne Frontplatte | 3 |  | 1 | 1 | Preis auf Anfrage | EUR | STÜCK | A | 31
85125 |  | FGB40 |  | FGB40 Set Steckdosen-Funkgong und Sendemodul Qwikbus f.HT/FS/VH/VFS40 | FGB40 Set Steckdosen-Funkgong und | Sendemodul Qwikbus f.HT/FS/VH/VFS40 | für Qwikbus Innensprechstellen. Zur drahtlosen Übermittlung eines Türrufes von Innensprechstellen auf den Steckdosen-Funkgong. Akustische und optische Signalgebung. 230 V AC, 50 Hz; IP20. Leistungsaufnahme 0,3 W im Stand-by | 3 | 156 | 1 | 1 |  | EUR | STÜCK | A
85126 |  | FG40 |  | FG40 Set Steckdosen-Funkgong und Sendemodul f. analoge Sprechstellen | FG40 Set Steckdosen-Funkgong und | Sendemodul f. analoge Sprechstellen | für analoge STR-Innensprechstellen. Zur drahtlosen Übermittlung eines Türrufes von Innensprechstellen auf den Steckdosen-Funkgong. Akustische und optische Signalgebung. 230 V AC, 50 Hz; IP20. Leistungsaufnahme 0,3 W im Stand-by | 3 | 156 | 1 | 1 |  | EUR | STÜCK | A
85127 |  | FGE40 |  | FGE40 Steckdosen-Funkgong einzeln weiß | FGE40 Steckdosen-Funkgong einzeln | weiß |  | 3 | 117 | 1 | 1 |  | EUR | STÜCK | A
85128 |  | FGM40 |  | FGM40 Sendemodul Qwikbus für HT/VH/VFS40/45 | FGM40 Sendemodul Qwikbus | für HT/VH/VFS40/45 |  | 3 | 39 | 1 | 1 |  | EUR | STÜCK | A
85129 |  | FGS40 |  | FGS40 Sendeeinheit für Anschluss an analoge Sprechstellen | FGS40 Sendeeinheit für Anschluss | an analoge Sprechstellen |  | 3 | 39 | 1 | 1 |  | EUR | STÜCK | A
13607T |  | DBM40T |  | DBM-40 Display-Bus-Modul Varoflex titan | DBM-40 Display-Bus-Modul Varoflex | titan | Platzsparende Alternative zu Türstationen mit einzelnen Klingeltastern. - 320x240 Pixel bei 3,5" Bildschirmdiagonale - 256 Farben (RGB332) - Bis zu 500 Einträge im DBM40 möglich - Programmierung am Gerät oder mit PC Software per USB oder Micro-SD-Karte möglich. - Verwendung eigener Hintergrundgraphik möglich (2,16 und 256 Farben Bitmap Grafik max.320 x 180 Pixel) - Bedienung über drei Tasten direkt am Modul, optional mit externer Tastatur bedienbar (Tür-Code, Anwahl per Wohnungsnummer) - Stromversorgung: 12 V AC/24 V DC - Codemodul EMV3 als Erweiterung für Zifferneingabe optional (Artikel-Nr. 13603) ----------------------------------- Abmessung: B 100 x H 100 mm | 3 | 580 | 1 | 1 |  | EUR | STÜCK | A | 112
13607W |  | DBM40W |  | DBM-40 Display-Bus-Modul Varoflex weiß | DBM-40 Display-Bus-Modul Varoflex | weiß | Platzsparende Alternative zu Türstationen mit einzelnen Klingeltastern. - 320x240 Pixel bei 3,5" Bildschirmdiagonale - 256 Farben (RGB332) - Bis zu 500 Einträge im DBM40 möglich - Programmierung am Gerät oder mit PC Software per USB oder Micro-SD-Karte möglich. - Verwendung eigener Hintergrundgraphik möglich (2,16 und 256 Farben Bitmap Grafik max.320 x 180 Pixel) - Bedienung über drei Tasten direkt am Modul, optional mit externer Tastatur bedienbar (Tür-Code, Anwahl per Wohnungsnummer) - Stromversorgung: 12 V AC/24 V DC - Codemodul EMV3 als Erweiterung für Zifferneingabe optional (Artikel-Nr. 13603) ----------------------------------- Abmessung: B 100 x H 100 mm | 3 | 580 | 1 | 1 |  | EUR | STÜCK | A | 112
13607S |  | DBM40S |  | DBM-40 Display-Bus-Modul Varoflex silber (RAL 9006) | DBM-40 Display-Bus-Modul Varoflex | silber (RAL 9006) | Platzsparende Alternative zu Türstationen mit einzelnen Klingeltastern. - 320x240 Pixel bei 3,5" Bildschirmdiagonale - 256 Farben (RGB332) - Bis zu 500 Einträge im DBM40 möglich ) - Programmierung am Gerät oder mit PC Software per USB oder Micro-SD-Karte möglich. - Verwendung eigener Hintergrundgraphik möglich (2,16 und 256 Farben Bitmap Grafik max.320 x 180 Pixel) - Bedienung über drei Tasten direkt am Modul, optional mit externer Tastatur bedienbar (Tür-Code, Anwahl per Wohnungsnummer) - Stromversorgung: 12 V AC/24 V DC - Codemodul EMV3 als Erweiterung für Zifferneingabe optional (Artikel-Nr. 13603) ----------------------------------- Abmessung: B 100 x H 100 mm | 3 | 591 | 1 | 1 |  | EUR | STÜCK | A | 112
13607DG |  | DBM40DG |  | DBM-40 Display-Bus-Modul Varoflex dunkelgrau (DB703) | DBM-40 Display-Bus-Modul Varoflex | dunkelgrau (DB703) | Platzsparende Alternative zu Türstationen mit einzelnen Klingeltastern. - 320x240 Pixel bei 3,5" Bildschirmdiagonale - 256 Farben (RGB332) - Bis zu 500 Einträge im DBM40 möglich - Programmierung am Gerät oder mit PC Software per USB oder Micro-SD-Karte möglich. - Verwendung eigener Hintergrundgraphik möglich (2,16 und 256 Farben Bitmap Grafik max.320 x 180 Pixel) - Bedienung über drei Tasten direkt am Modul, optional mit externer Tastatur bedienbar (Tür-Code, Anwahl per Wohnungsnummer) - Stromversorgung: 12 V AC/24 V DC - Codemodul EMV3 als Erweiterung für Zifferneingabe optional (Artikel-Nr. 13603) ----------------------------------- Abmessung: B 100 x H 100 mm | 3 | 591 | 1 | 1 |  | EUR | STÜCK | A | 112
13607B |  | DBM40B |  | DBM-40 Display-Bus-Modul Varoflex braun | DBM-40 Display-Bus-Modul Varoflex | braun | Platzsparende Alternative zu Türstationen mit einzelnen Klingeltastern. - 320x240 Pixel bei 3,5" Bildschirmdiagonale - 256 Farben (RGB332) - Bis zu 500 Einträge im DBM40 möglich - Programmierung am Gerät oder mit PC Software per USB oder Micro-SD-Karte möglich. - Verwendung eigener Hintergrundgraphik möglich (2,16 und 256 Farben Bitmap Grafik max.320 x 180 Pixel) - Bedienung über drei Tasten direkt am Modul, optional mit externer Tastatur bedienbar (Tür-Code, Anwahl per Wohnungsnummer) - Stromversorgung: 12 V AC/24 V DC - Codemodul EMV3 als Erweiterung für Zifferneingabe optional (Artikel-Nr. 13603) ----------------------------------- Abmessung: B 100 x H 100 mm | 3 | 580 | 1 | 1 |  | EUR | STÜCK | A | 112
5192200 | 4064643038444 | IP-SWITCH 24 PO |  | IP-Switch 24 Ports RJ45 Ethernet PREIS AUF ANFRAGE! | IP-Switch 24 Ports RJ45 Ethernet | PREIS AUF ANFRAGE! | - Ethernet LAN 10/100, Class 3 IEEE 802.3af - PoE-fähig (Power over Ethernet) - Input 90-260 VAC, 50-60 Hz | 3 |  | 1 | 1 | Preis auf Anfrage | EUR | STÜCK | A | 67
13607 |  | DBM40 |  | DBM-40 Display-Bus-Modul Hinterbau | DBM-40 Display-Bus-Modul Hinterbau |  | Platzsparende Alternative zu Türstatinen mit einzelnen Klingeltastern. - 320x240 Pixel bei 3,5" Bildschirmdiagonale - 256 Farben (RGB332) - Bis zu 500 Einträge im DBM40 möglich - Programmierung am Gerät oder mit PC Software per USB oder Micro-SD-Karte möglich. - Verwendung eigener Hintergrundgraphik möglich (2,16 und 256 Farben Bitmap Grafik max.320 x 180 Pixel) - Bedienung über drei Tasten direkt am Modul, optional mit externer Tastatur bedienbar (Tür-Code, Anwahl per Wohnungsnummer) - Stromversorgung: 12 V AC/24 V DC - Codemodul EMV3 als Erweiterung für Zifferneingabe optional (Artikel-Nr. 13603) ----------------------------------- Modul für Hinterbau - für alle STR und Lippert Designlinien mit Metallfronten - auch separate Montage möglich | 3 | 612 | 1 | 1 |  | EUR | STÜCK | A
79004 |  | SCHARNIER |  | Scharnier für BK (1 Paar) | Scharnier für BK | (1 Paar) |  | 3 | 8 | 1 | 1 |  | EUR | STÜCK | A
5352421 |  | MKD-DBM40 |  | MKD-DBM40 Türrufmodul, Moduflex Qwikbus 2D, für Digital-TS, ES geb. | MKD-DBM40 Türrufmodul, Moduflex | Qwikbus 2D, für Digital-TS, ES geb. | Platzsparende Alternative zu Türstatinen mit einzelnen Klingeltastern. - 320x240 Pixel bei 3,5" Bildschirmdiagonale - 256 Farben (RGB332) - Bis zu 500 Einträge im DBM40 möglich (zur Zeit aber noch durch Türlautsprecher auf 180 begrenzt) - Programmierung am Gerät oder mit PC Software per USB oder Micro-SD-Karte möglich. - Verwendung eigener Hintergrundgraphik möglich (2,16 und 256 Farben Bitmap Grafik max.320 x 180 Pixel) - Bedienung über drei Tasten direkt am Modul, optional mit externer Tastatur bedienbar (Tür-Code, Anwahl per Wohnungsnummer) - Stromversorgung: 12 V AC/24 V DC - Codemodul EMV3 als Erweiterung für Zifferneingabe optional (Artikel-Nr. L5352321) ----------------------------------- Code-Komplettmodul für Designlinie Moduflex. Modulfront Edelstahl gebürstet. Abmessung: B 112 x H 112 mm | 3 | 751 | 1 | 1 |  | EUR | STÜCK | A | 125
5192300 | 4064643038451 | IP-SWITCH 4 POR |  | KIN-4 Switch PoE 4 Ports Ethernet LAN 10/100-Cl3, TAGESPREIS | KIN-4 Switch PoE 4 Ports | Ethernet LAN 10/100-Cl3, TAGESPREIS | - Ethernet LAN 10/100, Class 3 IEEE 802.3af - PoE-fähig (Power over Ethernet) - Input 90-260 VAC, 50-60 Hz | 3 |  | 1 | 1 | Preis auf Anfrage | EUR | STÜCK | A | 67
13608 |  | DBM40EX |  | DBM40 Extender inkl. Anschlussplatine für DBM40 | DBM40 Extender | inkl. Anschlussplatine für DBM40 | für VFL-DBM40 und DBM40 Hinterbau. Der DBM-40 Extender ermöglicht Leitungslängen bis 150 Meter zwischen DBM40 und PC. Somit wird das Aktualisieren der Namenslisten im DBM40 vereinfacht. Lieferung inklusive DBM40 Extender Anschlussplatine für das DBM40. Für den Betrieb wird zusätzlich benötigt: - mindestens CAT-5 Kabelverbindung auf eine Netzwerkdose aufgelegt zwischen DBM40 und PC - Patchkabel zwischen Anschlussdose und DBM40 Extender - USB-B-Kabel zwischen DBM40 Extender und PC | 3 | 198 | 1 | 1 |  | EUR | STÜCK | A | 38
10535 |  | BE-LED-AV3B |  | BE-LED-AV3B Beleuchtung | BE-LED-AV3B Beleuchtung |  | zum Aufkleben in UP-Kasten bei Türstation TTR/TTVR, TTGS/TTVGS und TTA. Stromversorgung: 12 V ~ / 20 mA. | 3 | 6 | 1 | 1 |  | EUR | STÜCK | A
5113000 |  | CCDC4-KAMERA |  | Nadelöhr-Farbkamera Hinterbau CCD-C4, 12VDC, Qwikbus 2D | Nadelöhr-Farbkamera Hinterbau | CCD-C4, 12VDC, Qwikbus 2D | . | 3 | 530 | 1 | 1 |  | EUR | STÜCK | A
14021N |  | TTR-2 |  | Türstation Audio "Robusto" TTR-2 UP Edelstahl flächenbündig | Türstation Audio "Robusto" TTR-2 | UP Edelstahl flächenbündig | Frontplatte Edelstahl gebürstet, Plattenstärke 2,0 mm (Tiefenmaß) mit UP-Kasten verzinkt, 2 Namensschilder flächenbündig mit Frontplatte, Namensschildwechsel von vorne mit beiliegendem Spezialschlüssel, 2 runde Klingelknöpfe aus Edelstahl, quadratisches Sprechgitter direkt in die Platte gelocht und mit zu- sätzlicher Abdeckplatte gesichert, Anordnung: 1-reihig UP-Maße: B 120mm x H 204mm x T 45mm Außenmaße: B 160mm x H 244mm | 3 | 249 | 1 | 1 |  | EUR | STÜCK | A | 84
14102N |  | TTR-10/2 |  | Türstation Audio "Robusto" TTR-10/2 UP Edelstahl flächenbündig | Türstation Audio "Robusto" TTR-10/2 | UP Edelstahl flächenbündig | Frontplatte Edelstahl gebürstet, Plattenstärke 2,0 mm (Tiefenmaß) mit UP-Kasten verzinkt, 10 Namensschilder flächenbündig mit Frontplatte, Namensschildwechsel von vorne mit beiliegendem Spezialschlüssel, 10 runde Klingelknöpfe aus Edelstahl, quadratisches Sprechgitter direkt in die Platte gelocht und mit zu- sätzlicher Abdeckplatte gesichert, Anordnung: 2-reihig UP-Maße: B 220mm x H 256mm x T 45mm Außenmaße: B 260mm x H 296mm | 3 | 456 | 1 | 1 |  | EUR | STÜCK | A | 84
14061-LN |  | TTR-6-L |  | TTR-6-L Türstation Audio "Robusto" UP Edelstahl flächenbündig | TTR-6-L Türstation Audio "Robusto" | UP Edelstahl flächenbündig | Frontplatte Edelstahl gebürstet, Plattenstärke 2,0 mm (Tiefenmaß) mit UP-Kasten verzinkt, 6 Namensschilder und 1 Lichtschild flächenbündig mit Frontplatte, Namensschildwechsel von vorne mit beiliegendem Spezialschlüssel, 7 runde Klingelknöpfe aus Edelstahl, quadratisches Sprechgitter direkt in die Platte gelocht und mit zu- sätzlicher Abdeckplatte gesichert, Anordnung: 1-reihig UP-Maße: B 120mm x H 344mm x T 45mm Außenmaße: B 160mm x H 384mm | 3 | 402 | 1 | 1 |  | EUR | STÜCK | A | 85
14011N |  | TTR-1 |  | Türstation Audio "Robusto" TTR-1 UP Edelstahl flächenbündig | Türstation Audio "Robusto" TTR-1 | UP Edelstahl flächenbündig | Frontplatte Edelstahl gebürstet, Plattenstärke 2,0 mm (Tiefenmaß) mit UP-Kasten verzinkt, 1 Namensschild flächenbündig mit Frontplatte, Namensschildwechsel von vorne mit beiliegendem Spezialschlüssel, 1 runder Klingelknopf aus Edelstahl, quadratisches Sprechgitter direkt in die Platte gelocht und mit zu- sätzlicher Abdeckplatte gesichert, Anordnung: 1-reihig UP-Maße: B 120mm x H 176mm x T 45mm Außenmaße: B 160mm x H 216mm | 3 | 228 | 1 | 1 |  | EUR | STÜCK | A | 84
14011-LN |  | TTR-1-L |  | TTR-1-L Türstation Audio "Robusto" UP Edelstahl flächenbündig | TTR-1-L Türstation Audio "Robusto" | UP Edelstahl flächenbündig | Frontplatte Edelstahl gebürstet, Plattenstärke 2,0 mm (Tiefenmaß) mit UP-Kasten verzinkt, 1 Namensschild und 1 Lichtschild flächenbündig mit Frontplatte, Namensschildwechsel von vorne mit beiliegendem Spezialschlüssel, 2 runde Klingelknöpfe aus Edelstahl, quadratisches Sprechgitter direkt in die Platte gelocht und mit zu- sätzlicher Abdeckplatte gesichert, Anordnung: 1-reihig UP-Maße: B 120mm x H 204mm x T 45mm Außenmaße: B 160mm x H 244mm | 3 | 249 | 1 | 1 |  | EUR | STÜCK | A | 85
14031N |  | TTR-3 |  | Türstation Audio "Robusto" TTR-3 UP Edelstahl flächenbündig | Türstation Audio "Robusto" TTR-3 | UP Edelstahl flächenbündig | Frontplatte Edelstahl gebürstet, Plattenstärke 2,0 mm (Tiefenmaß) mit UP-Kasten verzinkt, 3 Namensschilder flächenbündig mit Frontplatte, Namensschildwechsel von vorne mit beiliegendem Spezialschlüssel, 3 runde Klingelknöpfe aus Edelstahl, quadratisches Sprechgitter direkt in die Platte gelocht und mit zu- sätzlicher Abdeckplatte gesichert, Anordnung: 1-reihig UP-Maße: B 120mm x H 232mm x T 45mm Außenmaße: B 160mm x H 272mm | 3 | 268 | 1 | 1 |  | EUR | STÜCK | A | 84
14041N |  | TTR-4 |  | Türstation Audio "Robusto" TTR-4 UP Edelstahl flächenbündig | Türstation Audio "Robusto" TTR-4 | UP Edelstahl flächenbündig | Frontplatte Edelstahl gebürstet, Plattenstärke 2,0 mm (Tiefenmaß) mit UP-Kasten verzinkt, 4 Namensschilder flächenbündig mit Frontplatte, Namensschildwechsel von vorne mit beiliegendem Spezialschlüssel, 4 runde Klingelknöpfe aus Edelstahl, quadratisches Sprechgitter direkt in die Platte gelocht und mit zu- sätzlicher Abdeckplatte gesichert, Anordnung: 1-reihig UP-Maße: B 120mm x H 260mm T 45mm Außenmaße: B 160mm x H 300mm | 3 | 298 | 1 | 1 |  | EUR | STÜCK | A | 84
14051N |  | TTR-5 |  | Türstation Audio "Robusto" TTR-5 UP Edelstahl flächenbündig | Türstation Audio "Robusto" TTR-5 | UP Edelstahl flächenbündig | Frontplatte Edelstahl gebürstet, Plattenstärke 2,0 mm (Tiefenmaß) mit UP-Kasten verzinkt, 5 Namensschilder flächenbündig mit Frontplatte, Namensschildwechsel von vorne mit beiliegendem Spezialschlüssel, 5 runde Klingelknöpfe aus Edelstahl, quadratisches Sprechgitter direkt in die Platte gelocht und mit zu- sätzlicher Abdeckplatte gesichert, Anordnung: 1-reihig UP-Maße: B 120mm x H 288mm x T 45mm Außenmaße: B 160mm x H 328mm | 3 | 334 | 1 | 1 |  | EUR | STÜCK | A | 84
14061N |  | TTR-6 |  | Türstation Audio "Robusto" TTR-6 UP Edelstahl flächenbündig | Türstation Audio "Robusto" TTR-6 | UP Edelstahl flächenbündig | Frontplatte Edelstahl gebürstet, Plattenstärke 2,0 mm (Tiefenmaß) mit UP-Kasten verzinkt, 6 Namensschilder flächenbündig mit Frontplatte, Namensschildwechsel von vorne mit beiliegendem Spezialschlüssel, 6 runde Klingelknöpfe aus Edelstahl, quadratisches Sprechgitter direkt in die Platte gelocht und mit zu- sätzlicher Abdeckplatte gesichert, Anordnung: 1-reihig UP-Maße: B 120mm x H 316mm x T 45mm Außenmaße: B 160mm x H 356mm | 3 | 367 | 1 | 1 |  | EUR | STÜCK | A | 84
14062N |  | TTR-6/2 |  | Türstation Audio "Robusto" TTR-6/2 UP Edelstahl flächenbündig | Türstation Audio "Robusto" TTR-6/2 | UP Edelstahl flächenbündig | Frontplatte Edelstahl gebürstet, Plattenstärke 2,0 mm (Tiefenmaß) mit UP-Kasten verzinkt, 6 Namensschilder flächenbündig mit Frontplatte, Namensschildwechsel von vorne mit beiliegendem Spezialschlüssel, 6 runde Klingelknöpfe aus Edelstahl, quadratisches Sprechgitter direkt in die Platte gelocht und mit zu- sätzlicher Abdeckplatte gesichert, Anordnung: 2-reihig UP-Maße: B 220mm x H 200mm x T 45mm Außenmaße: B 260mm x H 240mm | 3 | 367 | 1 | 1 |  | EUR | STÜCK | A | 84
14071N |  | TTR-7 |  | Türstation Audio "Robusto" TTR-7 UP Edelstahl flächenbündig | Türstation Audio "Robusto" TTR-7 | UP Edelstahl flächenbündig | Frontplatte Edelstahl gebürstet, Plattenstärke 2,0 mm (Tiefenmaß) mit UP-Kasten verzinkt, 7 Namensschilder flächenbündig mit Frontplatte, Namensschildwechsel von vorne mit beiliegendem Spezialschlüssel, 7 runde Klingelknöpfe aus Edelstahl, quadratisches Sprechgitter direkt in die Platte gelocht und mit zu- sätzlicher Abdeckplatte gesichert, Anordnung: 1-reihig UP-Maße: B 120mm x H 344mm x T 45mm Außenmaße: B 160mm x H 384mm | 3 | 402 | 1 | 1 |  | EUR | STÜCK | A | 84
14081N |  | TTR-8 |  | Türstation Audio "Robusto" TTR-8 UP Edelstahl flächenbündig | Türstation Audio "Robusto" TTR-8 | UP Edelstahl flächenbündig | Frontplatte Edelstahl gebürstet, Plattenstärke 2,0 mm (Tiefenmaß) mit UP-Kasten verzinkt, 8 Namensschilder flächenbündig mit Frontplatte, Namensschildwechsel von vorne mit beiliegendem Spezialschlüssel, 8 runde Klingelknöpfe aus Edelstahl, quadratisches Sprechgitter direkt in die Platte gelocht und mit zu- sätzlicher Abdeckplatte gesichert, Anordnung: 1-reihig UP-Maße: B 120mm x H 372mm x T 45mm Außenmaße: B 160mm x H 412mm | 3 | 439 | 1 | 1 |  | EUR | STÜCK | A | 84
14082N |  | TTR-8/2 |  | Türstation Audio "Robusto" TTR-8/2 UP Edelstahl flächenbündig | Türstation Audio "Robusto" TTR-8/2 | UP Edelstahl flächenbündig | Frontplatte Edelstahl gebürstet, Plattenstärke 2,0 mm (Tiefenmaß) mit UP-Kasten verzinkt, 8 Namensschilder flächenbündig mit Frontplatte, Namensschildwechsel von vorne mit beiliegendem Spezialschlüssel, 8 runde Klingelknöpfe aus Edelstahl, quadratisches Sprechgitter direkt in die Platte gelocht und mit zu- sätzlicher Abdeckplatte gesichert, Anordnung: 2-reihig UP-Maße: B 220mm x H 228mm x T 45mm Außenmaße: B 260mm x H 268mm | 3 | 397 | 1 | 1 |  | EUR | STÜCK | A | 84
14122N |  | TTR-12/2 |  | Türstation Audio "Robusto" TTR-12/2 UP Edelstahl flächenbündig | Türstation Audio "Robusto" TTR-12/2 | UP Edelstahl flächenbündig | Frontplatte Edelstahl gebürstet, Plattenstärke 2,0 mm (Tiefenmaß) mit UP-Kasten verzinkt, 12 Namensschilder flächenbündig mit Frontplatte, Namensschildwechsel von vorne mit beiliegendem Spezialschlüssel, 12 runde Klingelknöpfe aus Edelstahl, quadratisches Sprechgitter direkt in die Platte gelocht und mit zu- sätzlicher Abdeckplatte gesichert, Anordnung: 2-reihig UP-Maße: B 220mm x H 284mm x T 45mm Außenmaße: B 260mm H 324mm | 3 | 516 | 1 | 1 |  | EUR | STÜCK | A | 84
14142N |  | TTR-14/2 |  | Türstation Audio "Robusto" TTR-14/2 UP Edelstahl flächenbündig | Türstation Audio "Robusto" TTR-14/2 | UP Edelstahl flächenbündig | Frontplatte Edelstahl gebürstet, Plattenstärke 2,0 mm (Tiefenmaß) mit UP-Kasten verzinkt, 14 Namensschilder flächenbündig mit Frontplatte, Namensschildwechsel von vorne mit beiliegendem Spezialschlüssel, 14 runde Klingelknöpfe aus Edelstahl, quadratisches Sprechgitter direkt in die Platte gelocht und mit zu- sätzlicher Abdeckplatte gesichert, Anordnung: 2-reihig UP-Maße: B 220mm x H 312mm x T 45mm Außenmaße: B 260mm x H 352mm | 3 | 576 | 1 | 1 |  | EUR | STÜCK | A | 84
14162N |  | TTR-16/2 |  | Türstation Audio "Robusto" TTR-16/2 UP Edelstahl flächenbündig | Türstation Audio "Robusto" TTR-16/2 | UP Edelstahl flächenbündig | Frontplatte Edelstahl gebürstet, Plattenstärke 2,0 mm (Tiefenmaß) mit UP-Kasten verzinkt, 16 Namensschilder flächenbündig mit Frontplatte, Namensschildwechsel von vorne mit beiliegendem Spezialschlüssel, 16 runde Klingelknöpfe aus Edelstahl, quadratisches Sprechgitter direkt in die Platte gelocht und mit zu- sätzlicher Abdeckplatte gesichert, Anordnung: 2-reihig UP-Maße: B 220mm x H 340mm x T 45mm Außenmaße: B 260mm x H 380mm | 3 | 634 | 1 | 1 |  | EUR | STÜCK | A | 84
14021-LN |  | TTR-2-L |  | TTR-2-L Türstation Audio "Robusto" UP Edelstahl flächenbündig | TTR-2-L Türstation Audio "Robusto" | UP Edelstahl flächenbündig | Frontplatte Edelstahl gebürstet, Plattenstärke 2,0 mm (Tiefenmaß) mit UP-Kasten verzinkt, 2 Namensschilder und 1 Lichtschild flächenbündig mit Frontplatte, Namensschildwechsel von vorne mit beiliegendem Spezialschlüssel, 3 runde Klingelknöpfe aus Edelstahl, quadratisches Sprechgitter direkt in die Platte gelocht und mit zu- sätzlicher Abdeckplatte gesichert, Anordnung: 1-reihig UP-Maße: B 120mm x H 232mm x T 45mm Außenmaße: B 160mm x H 272mm | 3 | 268 | 1 | 1 |  | EUR | STÜCK | A | 85
14031-LN |  | TTR-3-L |  | TTR-3-L Türstation Audio "Robusto" UP Edelstahl flächenbündig | TTR-3-L Türstation Audio "Robusto" | UP Edelstahl flächenbündig | Frontplatte Edelstahl gebürstet, Plattenstärke 2,0 mm (Tiefenmaß) mit UP-Kasten verzinkt, 3 Namensschilder und 1 Lichtschild flächenbündig mit Frontplatte, Namensschildwechsel von vorne mit beiliegendem Spezialschlüssel, 4 runde Klingelknöpfe aus Edelstahl, quadratisches Sprechgitter direkt in die Platte gelocht und mit zu- sätzlicher Abdeckplatte gesichert, Anordnung: 1-reihig UP-Maße: B 120mm x H 260x T 45mm Außenmaße: B 160mm x H 300mm | 3 | 298 | 1 | 1 |  | EUR | STÜCK | A | 85
14041-LN |  | TTR-4-L |  | TTR-4-L Türstation Audio "Robusto" UP Edelstahl flächenbündig | TTR-4-L Türstation Audio "Robusto" | UP Edelstahl flächenbündig | Frontplatte Edelstahl gebürstet, Plattenstärke 2,0 mm (Tiefenmaß) mit UP-Kasten verzinkt, 4 Namensschilder und 1 Lichtschild flächenbündig mit Frontplatte, Namensschildwechsel von vorne mit beiliegendem Spezialschlüssel, 5 runde Klingelknöpfe aus Edelstahl, quadratisches Sprechgitter direkt in die Platte gelocht und mit zu- sätzlicher Abdeckplatte gesichert, Anordnung: 1-reihig UP-Maße: B 120mm x H 288mm x T 45mm Außenmaße: B 160mm x H 328mm | 3 | 334 | 1 | 1 |  | EUR | STÜCK | A | 85
14051-LN |  | TTR-5-L |  | TTR-5-L Türstation Audio "Robusto" UP Edelstahl flächenbündig | TTR-5-L Türstation Audio "Robusto" | UP Edelstahl flächenbündig | Frontplatte Edelstahl gebürstet, Plattenstärke 2,0 mm (Tiefenmaß) mit UP-Kasten verzinkt, 5 Namensschilder und 1 Lichtschild flächenbündig mit Frontplatte, Namensschildwechsel von vorne mit beiliegendem Spezialschlüssel, 6 runde Klingelknöpfe aus Edelstahl, quadratisches Sprechgitter direkt in die Platte gelocht und mit zu- sätzlicher Abdeckplatte gesichert, Anordnung: 1-reihig UP-Maße: B 120mm x H 316mm x T 45mm Außenmaße: B 160mm x H 356mm | 3 | 367 | 1 | 1 |  | EUR | STÜCK | A | 85
14062-LN |  | TTR-6/2-L |  | TTR-6/2-L Türstation Audio Robusto UP Edelstahl flächenbündig | TTR-6/2-L Türstation Audio Robusto | UP Edelstahl flächenbündig | Frontplatte Edelstahl gebürstet, Plattenstärke 2,0 mm (Tiefenmaß) mit UP-Kasten verzinkt, 6 Namensschilder und 1 Lichtschild flächenbündig mit Frontplatte, Namensschildwechsel von vorne mit beiliegendem Spezialschlüssel, 7 runde Klingelknöpfe aus Edelstahl, quadratisches Sprechgitter direkt in die Platte gelocht und mit zu- sätzlicher Abdeckplatte gesichert, Anordnung: 2-reihig UP-Maße: B 220mm x H 228mm x T 45mm Außenmaße: B 260mm x H 268mm | 3 | 397 | 1 | 1 |  | EUR | STÜCK | A | 85
14071-LN |  | TTR-7-L |  | TTR-7-L Türstation Audio "Robusto" UP Edelstahl flächenbündig | TTR-7-L Türstation Audio "Robusto" | UP Edelstahl flächenbündig | Frontplatte Edelstahl gebürstet, Plattenstärke 2,0 mm (Tiefenmaß) mit UP-Kasten verzinkt, 7 Namensschilder und 1 Lichtschild flächenbündig mit Frontplatte, Namensschildwechsel von vorne mit beiliegendem Spezialschlüssel, 8 runde Klingelknöpfe aus Edelstahl, quadratisches Sprechgitter direkt in die Platte gelocht und mit zu- sätzlicher Abdeckplatte gesichert, Anordnung: 1-reihig UP-Maße: B 120mm x H 372mm x T 45mm Außenmaße: B 160mm x H 412mm | 3 | 439 | 1 | 1 |  | EUR | STÜCK | A | 85
14081-LN |  | TTR-8-L |  | TTR-8-L Türstation Audio "Robusto" UP Edelstahl flächenbündig | TTR-8-L Türstation Audio "Robusto" | UP Edelstahl flächenbündig | Frontplatte Edelstahl gebürstet, Plattenstärke 2,0 mm (Tiefenmaß) mit UP-Kasten verzinkt, 8 Namensschilder und 1 Lichtschild flächenbündig mit Frontplatte, Namensschildwechsel von vorne mit beiliegendem Spezialschlüssel, 9 runde Klingelknöpfe aus Edelstahl, quadratisches Sprechgitter direkt in die Platte gelocht und mit zu- sätzlicher Abdeckplatte gesichert, Anordnung: 1-reihig UP-Maße: B 120mm x H 400mm x T 45mm Außenmaße: B 160mm x H 440mm | 3 | 474 | 1 | 1 |  | EUR | STÜCK | A | 85
14082-LN |  | TTR-8/2-L |  | TTR-8/2-L Türstation Audio Robusto UP Edelstahl flächenbündig | TTR-8/2-L Türstation Audio Robusto | UP Edelstahl flächenbündig | Frontplatte Edelstahl gebürstet, Plattenstärke 2,0 mm (Tiefenmaß) mit UP-Kasten verzinkt, 8 Namensschilder und 1 Lichtschild flächenbündig mit Frontplatte, Namensschildwechsel von vorne mit beiliegendem Spezialschlüssel, 9 runde Klingelknöpfe aus Edelstahl, quadratisches Sprechgitter direkt in die Platte gelocht und mit zu- sätzlicher Abdeckplatte gesichert, Anordnung: 2-reihig UP-Maße: B 220mm x H 256mm x T 45mm Außenmaße: B 260mm x H 296mm | 3 | 456 | 1 | 1 |  | EUR | STÜCK | A | 85
14102-LN |  | TTR-10/2-L |  | TTR-10/2-L Türstation Audio Robusto UP Edelstahl flächenbündig | TTR-10/2-L Türstation Audio Robusto | UP Edelstahl flächenbündig | Frontplatte Edelstahl gebürstet, Plattenstärke 2,0 mm (Tiefenmaß) mit UP-Kasten verzinkt, 10 Namensschilder und 1 Lichtschild flächenbündig mit Frontplatte, Namensschildwechsel von vorne mit beiliegendem Spezialschlüssel, 11 runde Klingelknöpfe aus Edelstahl, quadratisches Sprechgitter direkt in die Platte gelocht und mit zu- sätzlicher Abdeckplatte gesichert, Anordnung: 2-reihig UP-Maße: B 220mm x H 284mm x T 45mm Außenmaße: B 260mm H 324mm | 3 | 516 | 1 | 1 |  | EUR | STÜCK | A | 85
14122-LN |  | TTR-12/2-L |  | TTR-12/2-L Türstation Audio Robusto UP Edelstahl flächenbündig | TTR-12/2-L Türstation Audio Robusto | UP Edelstahl flächenbündig | Frontplatte Edelstahl gebürstet, Plattenstärke 2,0 mm (Tiefenmaß) mit UP-Kasten verzinkt, 12 Namensschilder und 1 Lichtschild flächenbündig mit Frontplatte, Namensschildwechsel von vorne mit beiliegendem Spezialschlüssel, 13 runde Klingelknöpfe aus Edelstahl, quadratisches Sprechgitter direkt in die Platte gelocht und mit zu- sätzlicher Abdeckplatte gesichert, Anordnung: 2-reihig UP-Maße: B 220mm x H 312mm x T 45mm Außenmaße: B 260mm x H 352mm | 3 | 576 | 1 | 1 |  | EUR | STÜCK | A | 85
14142-LN |  | TTR-14/2-L |  | TTR-14/2-L Türstation Audio Robusto UP Edelstahl flächenbündig | TTR-14/2-L Türstation Audio Robusto | UP Edelstahl flächenbündig | Frontplatte Edelstahl gebürstet, Plattenstärke 2,0 mm (Tiefenmaß) mit UP-Kasten verzinkt, 14 Namensschilder und 1 Lichtschild flächenbündig mit Frontplatte, Namensschildwechsel von vorne mit beiliegendem Spezialschlüssel, 15 runde Klingelknöpfe aus Edelstahl, quadratisches Sprechgitter direkt in die Platte gelocht und mit zu- sätzlicher Abdeckplatte gesichert, Anordnung: 2-reihig UP-Maße: B 220mm x H 340mm x T 45mm Außenmaße: B 260mm x H 380mm | 3 | 634 | 1 | 1 |  | EUR | STÜCK | A | 85
14162-LN |  | TTR-16/2-L |  | TTR-16/2-L Türstation Audio Robusto UP Edelstahl flächenbündig | TTR-16/2-L Türstation Audio Robusto | UP Edelstahl flächenbündig | Frontplatte Edelstahl gebürstet, Plattenstärke 2,0 mm (Tiefenmaß) mit UP-Kasten verzinkt, 16 Namensschilder und 1 Lichtschild flächenbündig mit Frontplatte, Namensschildwechsel von vorne mit beiliegendem Spezialschlüssel, 17 runde Klingelknöpfe aus Edelstahl, quadratisches Sprechgitter direkt in die Platte gelocht und mit zu- sätzlicher Abdeckplatte gesichert, Anordnung: 2-reihig UP-Maße: B 220mm x H 368mm x T 45mm Außenmaße: B 260mm x H 408mm | 3 | 693 | 1 | 1 |  | EUR | STÜCK | A | 85
15011D |  | TTVR-1D |  | TTVR-1D Video Robusto Türstation UP Edelstahl für KRBC-60 | TTVR-1D Video Robusto | Türstation UP Edelstahl für KRBC-60 | Frontplatte Edelstahl gebürstet, Plattenstärke 2,0 mm (Tiefenmaß) mit UP-Kasten verzinkt, mit Ausschnitt für KRBC-60, 1 Namensschild flächenbündig mit Frontplatte, Namensschildwechsel von vorne mit beiliegendem Spezialschlüssel, 1 runder Klingelknopf aus Edelstahl, quadratisches Sprechgitter direkt in die Platte gelocht und mit zusätzlicher Abdeckplatte gesichert Anordnung: 1-reihig UP-Maße: B 120mm x H 280mm x T 55mm Außenmaße: B 160mm x H 320mm | 3 | 350 | 1 | 1 |  | EUR | STÜCK | A
15011D-L |  | TTVR-1D-L |  | TTVR-1D-L Video Robusto Türstation UP Edelstahl für KRBC-60 | TTVR-1D-L Video Robusto | Türstation UP Edelstahl für KRBC-60 | Frontplatte Edelstahl gebürstet, Plattenstärke 2,0 mm (Tiefenmaß) mit UP-Kasten verzinkt, Kamera geschützt durch 6 mm Spezialglas, 1 Namensschild und 1 Lichtschild flächenbündig mit Frontplatte, Namensschildwechsel von vorne mit beiliegendem Spezialschlüssel, 2 runde Klingelknöpfe aus Edelstahl, quadratisches Sprechgitter direkt in die Platte gelocht und mit zu- sätzlicher Abdeckplatte gesichert, Anordnung: 1-reihig UP-Maße: B 120mm x H 308mm x T 55mm Außenmaße: B 160mm x H 348mm | 3 | 390 | 1 | 1 |  | EUR | STÜCK | A
15021D |  | TTVR-2D |  | TTVR-2D Video Robusto Türstation UP Edelstahl für KRBC-60 | TTVR-2D Video Robusto | Türstation UP Edelstahl für KRBC-60 | Frontplatte Edelstahl gebürstet, Plattenstärke 2,0 mm (Tiefenmaß) mit UP-Kasten verzinkt, mit Ausschnitt für KRBC-60, 2 Namensschilder flächenbündig mit Frontplatte, Namensschildwechsel von vorne mit beiliegendem Spezialschlüssel, 2 runde Klingelknöpfe aus Edelstahl, quadratisches Sprechgitter direkt in die Platte gelocht und mit zu- sätzlicher Abdeckplatte gesichert, Anordnung: 1-reihig UP-Maße: B 120mm x H 308mm x T 55mm Außenmaße: B 160mm x H 348mm | 3 | 390 | 1 | 1 |  | EUR | STÜCK | A
15021D-L |  | TTVR-2D-L |  | TTVR-2D-L Video Robusto Türstation UP Edelstahl für KRBC-60 | TTVR-2D-L Video Robusto | Türstation UP Edelstahl für KRBC-60 | Frontplatte Edelstahl gebürstet, Plattenstärke 2,0 mm (Tiefenmaß) mit UP-Kasten verzinkt, Kamera geschützt durch 6 mm Spezialglas, 2 Namensschilder und 1 Lichtschild flächenbündig mit Frontplatte, Namensschildwechsel von vorne mit beiliegendem Spezialschlüssel, 3 runde Klingelknöpfe aus Edelstahl, quadratisches Sprechgitter direkt in die Platte gelocht und mit zu- sätzlicher Abdeckplatte gesichert, Anordnung: 1-reihig UP-Maße: B 120mm x H 336mm x T 55mm Außenmaße: B 160mm x H 376mm | 3 | 429 | 1 | 1 |  | EUR | STÜCK | A
15031D |  | TTVR-3D |  | TTVR-3D Video Robusto Türstation UP Edelstahl für KRBC-60 | TTVR-3D Video Robusto | Türstation UP Edelstahl für KRBC-60 | Frontplatte Edelstahl gebürstet, Plattenstärke 2,0 mm (Tiefenmaß) mit UP-Kasten verzinkt, mit Ausschnitt für KRBC-60, 3 Namensschilder flächenbündig mit Frontplatte, Namensschildwechsel von vorne mit beiliegendem Spezialschlüssel, 3 runde Klingelknöpfe aus Edelstahl, quadratisches Sprechgitter direkt in die Platte gelocht und mit zu- sätzlicher Abdeckplatte gesichert, Anordnung: 1-reihig UP-Maße: B 120mm x H 336mm x T 55mm Außenmaße: B 160mm x H 376mm | 3 | 429 | 1 | 1 |  | EUR | STÜCK | A
15011FN |  | TTVR-1F |  | TTVR-1F Video Robusto Türstation UP Edelstahl für KRBC3F | TTVR-1F Video Robusto | Türstation UP Edelstahl für KRBC3F | Frontplatte Edelstahl gebürstet, Plattenstärke 2,0 mm (Tiefenmaß) mit UP-Kasten verzinkt, Kamera geschützt durch Spezialglas, 1 Namensschild flächenbündig mit Frontplatte, Namensschildwechsel von vorne mit beiliegendem Spezialschlüssel, 1 runder Klingelknopf aus Edelstahl, quadratisches Sprechgitter direkt in die Platte gelocht und mit zusätzlicher Abdeckplatte gesichert Anordnung: 1-reihig UP-Maße: B 120mm x H 280mm x T 55mm Außenmaße: B 160mm x H 320mm | 3 | 350 | 1 | 1 |  | EUR | STÜCK | A
15021FN |  | TTVR-2F |  | TTVR-2F Video Robusto Türstation UP Edelstahl für KRBC3F | TTVR-2F Video Robusto | Türstation UP Edelstahl für KRBC3F | Frontplatte Edelstahl gebürstet, Plattenstärke 2,0 mm (Tiefenmaß) mit UP-Kasten verzinkt, Kamera geschützt durch Spezialglas, 2 Namensschilder flächenbündig mit Frontplatte, Namensschildwechsel von vorne mit beiliegendem Spezialschlüssel, 2 runde Klingelknöpfe aus Edelstahl, quadratisches Sprechgitter direkt in die Platte gelocht und mit zu- sätzlicher Abdeckplatte gesichert, Anordnung: 1-reihig UP-Maße: B 120mm x H 308mm x T 55mm Außenmaße: B 160mm x H 348mm | 3 | 390 | 1 | 1 |  | EUR | STÜCK | A
15051FN |  | TTVR-5F |  | TTVR-5F Video Robusto Türstation UP Edelstahl für KRBC3F | TTVR-5F Video Robusto | Türstation UP Edelstahl für KRBC3F | Frontplatte Edelstahl gebürstet, Plattenstärke 2,0 mm (Tiefenmaß) mit UP-Kasten verzinkt, Kamera geschützt durch Spezialglas, 5 Namensschilder flächenbündig mit Frontplatte, Namensschildwechsel von vorne mit beiliegendem Spezialschlüssel, 5 runde Klingelknöpfe aus Edelstahl, quadratisches Sprechgitter direkt in die Platte gelocht und mit zu- sätzlicher Abdeckplatte gesichert, Anordnung: 1-reihig UP-Maße: B 120mm x H 392mm x T 55mm Außenmaße: B 160mm x H 432m | 3 | 508 | 1 | 1 |  | EUR | STÜCK | A
15031FN |  | TTVR-3F |  | TTVR-3F Video Robusto Türstation UP Edelstahl für KRBC3F | TTVR-3F Video Robusto | Türstation UP Edelstahl für KRBC3F | Frontplatte Edelstahl gebürstet, Plattenstärke 2,0 mm (Tiefenmaß) mit UP-Kasten verzinkt, Kamera geschützt durch Spezialglas, 3 Namensschilder flächenbündig mit Frontplatte, Namensschildwechsel von vorne mit beiliegendem Spezialschlüssel, 3 runde Klingelknöpfe aus Edelstahl, quadratisches Sprechgitter direkt in die Platte gelocht und mit zu- sätzlicher Abdeckplatte gesichert, Anordnung: 1-reihig UP-Maße: B 120mm x H 336mm x T 55mm Außenmaße: B 160mm x H 376mm | 3 | 429 | 1 | 1 |  | EUR | STÜCK | A
15041FN |  | TTVR-4F |  | TTVR-4F Video Robusto Türstation UP Edelstahl für KRBC3F | TTVR-4F Video Robusto | Türstation UP Edelstahl für KRBC3F | Frontplatte Edelstahl gebürstet, Plattenstärke 2,0 mm (Tiefenmaß) mit UP-Kasten verzinkt, Kamera geschützt durch Spezialglas, 4 Namensschilder flächenbündig mit Frontplatte, Namensschildwechsel von vorne mit beiliegendem Spezialschlüssel, 4 runde Klingelknöpfe aus Edelstahl, quadratisches Sprechgitter direkt in die Platte gelocht und mit zu- sätzlicher Abdeckplatte gesichert, Anordnung: 1-reihig UP-Maße: B 120mm x H 364mm x T 55mm Außenmaße: B 160mm x H 404mm | 3 | 469 | 1 | 1 |  | EUR | STÜCK | A
15061FN |  | TTVR-6F |  | TTVR-6F Video Robusto Türstation UP Edelstahl für KRBC3F | TTVR-6F Video Robusto | Türstation UP Edelstahl für KRBC3F | Frontplatte Edelstahl gebürstet, Plattenstärke 2,0 mm (Tiefenmaß) mit UP-Kasten verzinkt, Kamera geschützt durch Spezialglas, 6 Namensschilder flächenbündig mit Frontplatte, Namensschildwechsel von vorne mit beiliegendem Spezialschlüssel, 6 runde Klingelknöpfe aus Edelstahl, quadratisches Sprechgitter direkt in die Platte gelocht und mit zu- sätzlicher Abdeckplatte gesichert, Anordnung: 1-reihig UP-Maße: B 120mm x H 420mm x T 55mm Außenmaße: B 160mm x H 460mm | 3 | 548 | 1 | 1 |  | EUR | STÜCK | A
15071FN |  | TTVR-7F |  | TTVR-7F Video Robusto Türstation UP Edelstahl für KRBC3F | TTVR-7F Video Robusto | Türstation UP Edelstahl für KRBC3F | Frontplatte Edelstahl gebürstet, Plattenstärke 2,0 mm (Tiefenmaß) mit UP-Kasten verzinkt, Kamera geschützt durch Spezialglas, 7 Namensschilder flächenbündig mit Frontplatte, Namensschildwechsel von vorne mit beiliegendem Spezialschlüssel, 7 runde Klingelknöpfe aus Edelstahl, quadratisches Sprechgitter direkt in die Platte gelocht und mit zu- sätzlicher Abdeckplatte gesichert, Anordnung: 1-reihig UP-Maße: B 120mm x H 448mm x T 55mm Außenmaße: B 160mm x H 488mm | 3 | 587 | 1 | 1 |  | EUR | STÜCK | A
15081FN |  | TTVR-8F |  | TTVR-8F Video Robusto Türstation UP Edelstahl für KRBC3F | TTVR-8F Video Robusto | Türstation UP Edelstahl für KRBC3F | Frontplatte Edelstahl gebürstet, Plattenstärke 2,0 mm (Tiefenmaß) mit UP-Kasten verzinkt, Kamera geschützt durch Spezialglas, 8 Namensschilder flächenbündig mit Frontplatte, Namensschildwechsel von vorne mit beiliegendem Spezialschlüssel, 8 runde Klingelknöpfe aus Edelstahl, quadratisches Sprechgitter direkt in die Platte gelocht und mit zu- sätzlicher Abdeckplatte gesichert, Anordnung: 1-reihig UP-Maße: B 120mm x H 476mm x T 55mm Außenmaße: B 160mm x H 516mm | 3 | 627 | 1 | 1 |  | EUR | STÜCK | A
15062FN |  | TTVR-6/2F |  | TTVR-6/2F Video Robusto Türstation UP Edelstahl für KRBC3F | TTVR-6/2F Video Robusto | Türstation UP Edelstahl für KRBC3F | Frontplatte Edelstahl gebürstet, Plattenstärke 2,0 mm (Tiefenmaß) mit UP-Kasten verzinkt, Kamera geschützt durch Spezialglas, 6 Namensschilder flächenbündig mit Frontplatte, Namensschildwechsel von vorne mit beiliegendem Spezialschlüssel, 6 runde Klingelknöpfe aus Edelstahl, quadratisches Sprechgitter direkt in die Platte gelocht und mit zu- sätzlicher Abdeckplatte gesichert, Anordnung: 2-reihig UP-Maße: B 220mm x H 300mm x T 55mm Außenmaße: B 260mm x H 340mm | 3 | 627 | 1 | 1 |  | EUR | STÜCK | A
15082FN |  | TTVR-8/2F |  | TTVR-8/2F Video Robusto Türstation UP Edelstahl für KRBC3F | TTVR-8/2F Video Robusto | Türstation UP Edelstahl für KRBC3F | Frontplatte Edelstahl gebürstet, Plattenstärke 2,0 mm (Tiefenmaß) mit UP-Kasten verzinkt, Kamera geschützt durch Spezialglas, 8 Namensschilder flächenbündig mit Frontplatte, Namensschildwechsel von vorne mit beiliegendem Spezialschlüssel, 8 runde Klingelknöpfe aus Edelstahl, quadratisches Sprechgitter direkt in die Platte gelocht und mit zu- sätzlicher Abdeckplatte gesichert, Anordnung: 2-reihig UP-Maße: B 220mm x H 328mm x T 55mm Außenmaße: B 260mm x H 368mm | 3 | 709 | 1 | 1 |  | EUR | STÜCK | A
15102FN |  | TTVR-10/2F |  | TTVR-10/2F Video Robusto Türstation UP Edelstahl für KRBC3F | TTVR-10/2F Video Robusto | Türstation UP Edelstahl für KRBC3F | Frontplatte Edelstahl gebürstet, Plattenstärke 2,0 mm (Tiefenmaß) mit UP-Kasten verzinkt, Kamera geschützt durch Spezialglas, 10 Namensschilder flächenbündig mit Frontplatte, Namensschildwechsel von vorne mit beiliegendem Spezialschlüssel, 10 runde Klingelknöpfe aus Edelstahl, quadratisches Sprechgitter direkt in die Platte gelocht und mit zu- sätzlicher Abdeckplatte gesichert, Anordnung: 2-reihig UP-Maße: B 220mm x H 356mm x T 55mm Außenmaße: B 260mm x H 396mm | 3 | 793 | 1 | 1 |  | EUR | STÜCK | A
15122FN |  | TTVR-12/2F |  | TTVR-12/2F Video Robusto Türstation UP Edelstahl für KRBC3F | TTVR-12/2F Video Robusto | Türstation UP Edelstahl für KRBC3F | Frontplatte Edelstahl gebürstet, Plattenstärke 2,0 mm (Tiefenmaß) mit UP-Kasten verzinkt, Kamera geschützt durch Spezialglas, 12 Namensschilder flächenbündig mit Frontplatte, Namensschildwechsel von vorne mit beiliegendem Spezialschlüssel, 12 runde Klingelknöpfe aus Edelstahl, quadratisches Sprechgitter direkt in die Platte gelocht und mit zu- sätzlicher Abdeckplatte gesichert, Anordnung: 2-reihig UP-Maße: B 220mm x H 384mm x T 55mm Außenmaße: B 260mm x H 424mm | 3 | 875 | 1 | 1 |  | EUR | STÜCK | A
15142FN |  | TTVR-14/2F |  | TTVR-14/2F Video Robusto Türstation UP Edelstahl für KRBC3F | TTVR-14/2F Video Robusto | Türstation UP Edelstahl für KRBC3F | Frontplatte Edelstahl gebürstet, Plattenstärke 2,0 mm (Tiefenmaß) mit UP-Kasten verzinkt, Kamera geschützt durch Spezialglas, 14 Namensschilder flächenbündig mit Frontplatte, Namensschildwechsel von vorne mit beiliegendem Spezialschlüssel, 14 runde Klingelknöpfe aus Edelstahl, quadratisches Sprechgitter direkt in die Platte gelocht und mit zu- sätzlicher Abdeckplatte gesichert, Anordnung: 2-reihig UP-Maße: B 220mm x H 412mm x T 55mm Außenmaße: B 260mm x H 452mm | 3 | 958 | 1 | 1 |  | EUR | STÜCK | A
15062F-LN |  | TTVR-6/2F-L |  | TTVR-6/2F-L Video Robusto Türstation UP Edelstahl für KRBC3F | TTVR-6/2F-L Video Robusto | Türstation UP Edelstahl für KRBC3F | Frontplatte Edelstahl gebürstet, Plattenstärke 2,0 mm (Tiefenmaß) mit UP-Kasten verzinkt, Kamera geschützt durch Spezialglas, 6 Namensschilder und 1 Lichtschild flächenbündig mit Frontplatte, Namensschildwechsel von vorne mit beiliegendem Spezialschlüssel, 7 runde Klingelknöpfe aus Edelstahl, quadratisches Sprechgitter direkt in die Platte gelocht und mit zu- sätzlicher Abdeckplatte gesichert, Anordnung: 2-reihig UP-Maße: B 220mm x H 328mm x T 55mm Außenmaße: B 260mm x H 368mm | 3 | 709 | 1 | 1 |  | EUR | STÜCK | A
15162FN |  | TTVR-16/2F |  | TTVR-16/2F Video Robusto Türstation UP Edelstahl für KRBC3F | TTVR-16/2F Video Robusto | Türstation UP Edelstahl für KRBC3F | Frontplatte Edelstahl gebürstet, Plattenstärke 2,0 mm (Tiefenmaß) mit UP-Kasten verzinkt, Kamera geschützt durch Spezialglas, 16 Namensschilder flächenbündig mit Frontplatte, Namensschildwechsel von vorne mit beiliegendem Spezialschlüssel, 16 runde Klingelknöpfe aus Edelstahl, quadratisches Sprechgitter direkt in die Platte gelocht und mit zu- sätzlicher Abdeckplatte gesichert, Anordnung: 2-reihig UP-Maße: B 220mm x H 440mm x T 55mm Außenmaße: B 260mm x H 480mm | 3 | 1041 | 1 | 1 |  | EUR | STÜCK | A
15082F-LN |  | TTVR-8/2F-L |  | TTVR-8/2F-L Video Robusto Türstation UP Edelstahl für KRBC3F | TTVR-8/2F-L Video Robusto | Türstation UP Edelstahl für KRBC3F | Frontplatte Edelstahl gebürstet, Plattenstärke 2,0 mm (Tiefenmaß) mit UP-Kasten verzinkt, Kamera geschützt durch Spezialglas, 8 Namensschilder und 1 Lichtschild flächenbündig mit Frontplatte, Namensschildwechsel von vorne mit beiliegendem Spezialschlüssel, 9 runde Klingelknöpfe aus Edelstahl, quadratisches Sprechgitter direkt in die Platte gelocht und mit zu- sätzlicher Abdeckplatte gesichert, Anordnung: 2-reihig UP-Maße: B 220mm x H 356mm x T 55mm Außenmaße: B 260mm x H 396mm | 3 | 793 | 1 | 1 |  | EUR | STÜCK | A
15102F-LN |  | TTVR-10/2F-L |  | TTVR-10/2F-L Video Robusto Türstation UP Edelstahl für KRBC3F | TTVR-10/2F-L Video Robusto | Türstation UP Edelstahl für KRBC3F | Frontplatte Edelstahl gebürstet, Plattenstärke 2,0 mm (Tiefenmaß) mit UP-Kasten verzinkt, Kamera geschützt durch Spezialglas, 10 Namensschilder und 1 Lichtschild flächenbündig mit Frontplatte, Namensschildwechsel von vorne mit beiliegendem Spezialschlüssel, 11 runde Klingelknöpfe aus Edelstahl, quadratisches Sprechgitter direkt in die Platte gelocht und mit zu- sätzlicher Abdeckplatte gesichert, Anordnung: 2-reihig UP-Maße: B 220mm x H 384mm x T 55mm Außenmaße: B 260mm x H 424mm | 3 | 875 | 1 | 1 |  | EUR | STÜCK | A
15122F-LN |  | TTVR-12/2F-L |  | TTVR-12/2F-L Video Robusto Türstation UP Edelstahl für KRBC3F | TTVR-12/2F-L Video Robusto | Türstation UP Edelstahl für KRBC3F | Frontplatte Edelstahl gebürstet, Plattenstärke 2,0 mm (Tiefenmaß) mit UP-Kasten verzinkt, Kamera geschützt durch Spezialglas, 12 Namensschilder und 1 Lichtschild flächenbündig mit Frontplatte, Namensschildwechsel von vorne mit beiliegendem Spezialschlüssel, 13 runde Klingelknöpfe aus Edelstahl, quadratisches Sprechgitter direkt in die Platte gelocht und mit zu- sätzlicher Abdeckplatte gesichert, Anordnung: 2-reihig UP-Maße: B 220mm x H 412mm x T 55mm Außenmaße: B 260mm x H 452mm | 3 | 958 | 1 | 1 |  | EUR | STÜCK | A
15142F-LN |  | TTVR-14/2F-L |  | TTVR-14/2F-L Video Robusto Türstation UP Edelstahl für KRBC3F | TTVR-14/2F-L Video Robusto | Türstation UP Edelstahl für KRBC3F | Frontplatte Edelstahl gebürstet, Plattenstärke 2,0 mm (Tiefenmaß) mit UP-Kasten verzinkt, Kamera geschützt durch Spezialglas, 14 Namensschilder und 1 Lichtschild flächenbündig mit Frontplatte, Namensschildwechsel von vorne mit beiliegendem Spezialschlüssel, 15 runde Klingelknöpfe aus Edelstahl, quadratisches Sprechgitter direkt in die Platte gelocht und mit zu- sätzlicher Abdeckplatte gesichert, Anordnung: 2-reihig UP-Maße: B 220mm x H 440mm x T 55mm Außenmaße: B 260mm x H 480mm | 3 | 1041 | 1 | 1 |  | EUR | STÜCK | A
15162F-LN |  | TTVR-16/2F-L |  | TTVR-16/2F-L Video Robusto Türstation UP Edelstahl für KRBC3F | TTVR-16/2F-L Video Robusto | Türstation UP Edelstahl für KRBC3F | Frontplatte Edelstahl gebürstet, Plattenstärke 2,0 mm (Tiefenmaß) mit UP-Kasten verzinkt, Kamera geschützt durch Spezialglas, 16 Namensschilder und 1 Lichtschild flächenbündig mit Frontplatte, Namensschildwechsel von vorne mit beiliegendem Spezialschlüssel, 17 runde Klingelknöpfe aus Edelstahl, quadratisches Sprechgitter direkt in die Platte gelocht und mit zu- sätzlicher Abdeckplatte gesichert, Anordnung: 2-reihig UP-Maße: B 220mm x H 468mm x T 55mm Außenmaße: B 260mm x H 508mm | 3 | 1123 | 1 | 1 |  | EUR | STÜCK | A
15081F-LN |  | TTVR-8F-L |  | TTVR-8F-L Video Robusto Türstation UP Edelstahl für KRBC3F | TTVR-8F-L Video Robusto | Türstation UP Edelstahl für KRBC3F | Frontplatte Edelstahl gebürstet, Plattenstärke 2,0 mm (Tiefenmaß) mit UP-Kasten verzinkt, Kamera geschützt durch Spezialglas, 8 Namensschilder und 1 Lichtschild flächenbündig mit Frontplatte, Namensschildwechsel von vorne mit beiliegendem Spezialschlüssel, 9 runde Klingelknöpfe aus Edelstahl, quadratisches Sprechgitter direkt in die Platte gelocht und mit zu- sätzlicher Abdeckplatte gesichert, Anordnung: 1-reihig UP-Maße: B 120mm x H 504mm x T 55mm Außenmaße: B 160mm x H 544mm | 3 | 666 | 1 | 1 |  | EUR | STÜCK | A
15041D |  | TTVR-4D |  | TTVR-4D Video Robusto Türstation UP Edelstahl für KRBC-60 | TTVR-4D Video Robusto | Türstation UP Edelstahl für KRBC-60 | Frontplatte Edelstahl gebürstet, Plattenstärke 2,0 mm (Tiefenmaß) mit UP-Kasten verzinkt, mit Ausschnitt für KRBC-60, 4 Namensschilder flächenbündig mit Frontplatte, Namensschildwechsel von vorne mit beiliegendem Spezialschlüssel, 4 runde Klingelknöpfe aus Edelstahl, quadratisches Sprechgitter direkt in die Platte gelocht und mit zu- sätzlicher Abdeckplatte gesichert, Anordnung: 1-reihig UP-Maße: B 120mm x H 364x T 55mm Außenmaße: B 160mm x H 404mm | 3 | 469 | 1 | 1 |  | EUR | STÜCK | A
15051D |  | TTVR-5D |  | TTVR-5D Video Robusto Türstation UP Edelstahl für KRBC-60 | TTVR-5D Video Robusto | Türstation UP Edelstahl für KRBC-60 | Frontplatte Edelstahl gebürstet, Plattenstärke 2,0 mm (Tiefenmaß) mit UP-Kasten verzinkt, mit Ausschnitt für KRBC-60, 5 Namensschilder flächenbündig mit Frontplatte, Namensschildwechsel von vorne mit beiliegendem Spezialschlüssel, 5 runde Klingelknöpfe aus Edelstahl, quadratisches Sprechgitter direkt in die Platte gelocht und mit zu- sätzlicher Abdeckplatte gesichert, Anordnung: 1-reihig UP-Maße: B 120mm x H 392mm x T 55mm Außenmaße: B 160mm x H 432mm | 3 | 508 | 1 | 1 |  | EUR | STÜCK | A
15061D |  | TTVR-6D |  | TTVR-6D Video Robusto Türstation UP Edelstahl für KRBC-60 | TTVR-6D Video Robusto | Türstation UP Edelstahl für KRBC-60 | Frontplatte Edelstahl gebürstet, Plattenstärke 2,0 mm (Tiefenmaß) mit UP-Kasten verzinkt, mit Ausschnitt für KRBC-60, 6 Namensschilder flächenbündig mit Frontplatte, Namensschildwechsel von vorne mit beiliegendem Spezialschlüssel, 6 runde Klingelknöpfe aus Edelstahl, quadratisches Sprechgitter direkt in die Platte gelocht und mit zu- sätzlicher Abdeckplatte gesichert, Anordnung: 1-reihig UP-Maße: B 120mm x H 420mm x T 55mm Außenmaße: B 160mm x H 460mm | 3 | 548 | 1 | 1 |  | EUR | STÜCK | A
15071D |  | TTVR-7D |  | TTVR-7D Video Robusto Türstation UP Edelstahl für KRBC-60 | TTVR-7D Video Robusto | Türstation UP Edelstahl für KRBC-60 | Frontplatte Edelstahl gebürstet, Plattenstärke 2,0 mm (Tiefenmaß) mit UP-Kasten verzinkt, mit Ausschnitt für KRBC-60, 7 Namensschilder flächenbündig mit Frontplatte, Namensschildwechsel von vorne mit beiliegendem Spezialschlüssel, 7 runde Klingelknöpfe aus Edelstahl, quadratisches Sprechgitter direkt in die Platte gelocht und mit zu- sätzlicher Abdeckplatte gesichert, Anordnung: 1-reihig UP-Maße: B 120mm x H 448 T 55mm Außenmaße: B 160mm x H 488mm | 3 | 587 | 1 | 1 |  | EUR | STÜCK | A
15081D |  | TTVR-8D |  | TTVR-8D Video Robusto Türstation UP Edelstahl für KRBC-60 | TTVR-8D Video Robusto | Türstation UP Edelstahl für KRBC-60 | Frontplatte Edelstahl gebürstet, Plattenstärke 2,0 mm (Tiefenmaß) mit UP-Kasten verzinkt, mit Ausschnitt für KRBC-60, 8 Namensschilder flächenbündig mit Frontplatte, Namensschildwechsel von vorne mit beiliegendem Spezialschlüssel, 8 runde Klingelknöpfe aus Edelstahl, quadratisches Sprechgitter direkt in die Platte gelocht und mit zu- sätzlicher Abdeckplatte gesichert, Anordnung: 1-reihig UP-Maße: B 120mm x H 476mm x T 55mm Außenmaße: B 160mm x H 516mm | 3 | 627 | 1 | 1 |  | EUR | STÜCK | A
15062D |  | TTVR-6/2D |  | TTVR-6/2D Video Robusto Türstation UP Edelstahl für KRBC-60 | TTVR-6/2D Video Robusto | Türstation UP Edelstahl für KRBC-60 | Frontplatte Edelstahl gebürstet, Plattenstärke 2,0 mm (Tiefenmaß) mit UP-Kasten verzinkt, mit Ausschnitt für KRBC-60, 6 Namensschilder flächenbündig mit Frontplatte, Namensschildwechsel von vorne mit beiliegendem Spezialschlüssel, 6 runde Klingelknöpfe aus Edelstahl, quadratisches Sprechgitter direkt in die Platte gelocht und mit zu- sätzlicher Abdeckplatte gesichert, Anordnung: 2-reihig UP-Maße: B 220mm x H 300mm x T 55mm Außenmaße: B 260mm x H 340mm | 3 | 627 | 1 | 1 |  | EUR | STÜCK | A
15082D |  | TTVR-8/2D |  | TTVR-8/2D Video Robusto Türstation UP Edelstahl für KRBC-60 | TTVR-8/2D Video Robusto | Türstation UP Edelstahl für KRBC-60 | Frontplatte Edelstahl gebürstet, Plattenstärke 2,0 mm (Tiefenmaß) mit UP-Kasten verzinkt, mit Ausschnitt für KRBC-60, 8 Namensschilder flächenbündig mit Frontplatte, Namensschildwechsel von vorne mit beiliegendem Spezialschlüssel, 8 runde Klingelknöpfe aus Edelstahl, quadratisches Sprechgitter direkt in die Platte gelocht und mit zu- sätzlicher Abdeckplatte gesichert, Anordnung: 2-reihig UP-Maße: B 220mm x H 328mm x T 55mm Außenmaße: B 260mm x H 368mm | 3 | 709 | 1 | 1 |  | EUR | STÜCK | A
15102D |  | TTVR-10/2D |  | TTVR-10/2D Video Robusto Türstation UP Edelstahl für KRBC-60 | TTVR-10/2D Video Robusto | Türstation UP Edelstahl für KRBC-60 | Frontplatte Edelstahl gebürstet, Plattenstärke 2,0 mm (Tiefenmaß) mit UP-Kasten verzinkt, mit Ausschnitt für KRBC-60, 10 Namensschilder flächenbündig mit Frontplatte, Namensschildwechsel von vorne mit beiliegendem Spezialschlüssel, 10 runde Klingelknöpfe aus Edelstahl, quadratisches Sprechgitter direkt in die Platte gelocht und mit zu- sätzlicher Abdeckplatte gesichert, Anordnung: 2-reihig UP-Maße: B 220mm x H 356mm x T 55mm Außenmaße: B 260mm x H 396mm | 3 | 793 | 1 | 1 |  | EUR | STÜCK | A
15081D-L |  | TTVR-8D-L |  | TTVR-8D-L Video Robusto Türstation UP Edelstahl für KRBC-60 | TTVR-8D-L Video Robusto | Türstation UP Edelstahl für KRBC-60 | Frontplatte Edelstahl gebürstet, Plattenstärke 2,0 mm (Tiefenmaß) mit UP-Kasten verzinkt, mit Ausschnitt für KRBC-60, 8 Namensschilder und 1 Lichtschild flächenbündig mit Frontplatte, Namensschildwechsel von vorne mit beiliegendem Spezialschlüssel, 9 runde Klingelknöpfe aus Edelstahl, quadratisches Sprechgitter direkt in die Platte gelocht und mit zu- sätzlicher Abdeckplatte gesichert, Anordnung: 1-reihig UP-Maße: B 120mm x H 504mm x T 55mm Außenmaße: B 160mm x H 544mm | 3 | 666 | 1 | 1 |  | EUR | STÜCK | A
15122D |  | TTVR-12/2D |  | TTVR-12/2D Video Robusto Türstation UP Edelstahl für KRBC-60 | TTVR-12/2D Video Robusto | Türstation UP Edelstahl für KRBC-60 | Frontplatte Edelstahl gebürstet, Plattenstärke 2,0 mm (Tiefenmaß) mit UP-Kasten verzinkt, mit Ausschnitt für KRBC-60, 12 Namensschilder flächenbündig mit Frontplatte, Namensschildwechsel von vorne mit beiliegendem Spezialschlüssel, 12 runde Klingelknöpfe aus Edelstahl, quadratisches Sprechgitter direkt in die Platte gelocht und mit zu- sätzlicher Abdeckplatte gesichert, Anordnung: 2-reihig UP-Maße: B 220mm x H 384mm x T 55mm Außenmaße: B 260mm x H 424mm | 3 | 875 | 1 | 1 |  | EUR | STÜCK | A
15142D |  | TTVR-14/2D |  | TTVR-14/2D Video Robusto Türstation UP Edelstahl für KRBC-60 | TTVR-14/2D Video Robusto | Türstation UP Edelstahl für KRBC-60 | Frontplatte Edelstahl gebürstet, Plattenstärke 2,0 mm (Tiefenmaß) mit UP-Kasten verzinkt, mit Ausschnitt für KRBC-60, 14 Namensschilder flächenbündig mit Frontplatte, Namensschildwechsel von vorne mit beiliegendem Spezialschlüssel, 14 runde Klingelknöpfe aus Edelstahl, quadratisches Sprechgitter direkt in die Platte gelocht und mit zu- sätzlicher Abdeckplatte gesichert, Anordnung: 2-reihig UP-Maße: B 220mm x H 412mm x T 55mm Außenmaße: B 260mm x H 452mm | 3 | 958 | 1 | 1 |  | EUR | STÜCK | A
15162D |  | TTVR-16/2D |  | TTVR-16/2D Video Robusto Türstation UP Edelstahl für KRBC-60 | TTVR-16/2D Video Robusto | Türstation UP Edelstahl für KRBC-60 | Frontplatte Edelstahl gebürstet, Plattenstärke 2,0 mm (Tiefenmaß) mit UP-Kasten verzinkt, mit Ausschnitt für KRBC-60, 16 Namensschilder flächenbündig mit Frontplatte, Namensschildwechsel von vorne mit beiliegendem Spezialschlüssel, 16 runde Klingelknöpfe aus Edelstahl, quadratisches Sprechgitter direkt in die Platte gelocht und mit zu- sätzlicher Abdeckplatte gesichert, Anordnung: 2-reihig UP-Maße: B 220mm x H 440mm x T 55mm Außenmaße: B 260mm x H 480mm | 3 | 1041 | 1 | 1 |  | EUR | STÜCK | A
15062D-L |  | TTVR-6/2D-L |  | TTVR-6/2D-L Video Robusto Türstation UP Edelstahl für KRBC-60 | TTVR-6/2D-L Video Robusto | Türstation UP Edelstahl für KRBC-60 | Frontplatte Edelstahl gebürstet, Plattenstärke 2,0 mm (Tiefenmaß) mit UP-Kasten verzinkt, mit Ausschnitt für KRBC-60, 6 Namensschilder und 1 Lichtschild flächenbündig mit Frontplatte, Namensschildwechsel von vorne mit beiliegendem Spezialschlüssel, 7 runde Klingelknöpfe aus Edelstahl, quadratisches Sprechgitter direkt in die Platte gelocht und mit zu- sätzlicher Abdeckplatte gesichert, Anordnung: 2-reihig UP-Maße: B 220mm x H 328mm x T 55mm Außenmaße: B 260mm x H 368mm | 3 | 709 | 1 | 1 |  | EUR | STÜCK | A
15082D-L |  | TTVR-8/2D-L |  | TTVR-8/2D-L Video Robusto Türstation UP Edelstahl für KRBC-60 | TTVR-8/2D-L Video Robusto | Türstation UP Edelstahl für KRBC-60 | Frontplatte Edelstahl gebürstet, Plattenstärke 2,0 mm (Tiefenmaß) mit UP-Kasten verzinkt, mit Ausschnitt für KRBC-60, 8 Namensschilder und 1 Lichtschild flächenbündig mit Frontplatte, Namensschildwechsel von vorne mit beiliegendem Spezialschlüssel, 9 runde Klingelknöpfe aus Edelstahl, quadratisches Sprechgitter direkt in die Platte gelocht und mit zu- sätzlicher Abdeckplatte gesichert, Anordnung: 2-reihig UP-Maße: B 220mm x H 356mm x T 55mm Außenmaße: B 260mm x H 396mm | 3 | 793 | 1 | 1 |  | EUR | STÜCK | A
15102D-L |  | TTVR-10/2D-L |  | TTVR-10/2D-L Video Robusto Türstation UP Edelstahl für KRBC-60 | TTVR-10/2D-L Video Robusto | Türstation UP Edelstahl für KRBC-60 | Frontplatte Edelstahl gebürstet, Plattenstärke 2,0 mm (Tiefenmaß) mit UP-Kasten verzinkt, mit Ausschnitt für KRBC-60, 10 Namensschilder und 1 Lichtschild flächenbündig mit Frontplatte, Namensschildwechsel von vorne mit beiliegendem Spezialschlüssel, 11 runde Klingelknöpfe aus Edelstahl, quadratisches Sprechgitter direkt in die Platte gelocht und mit zu- sätzlicher Abdeckplatte gesichert, Anordnung: 2-reihig UP-Maße: B 220mm x H 384mm x T 55mm Außenmaße: B 260mm x H 424mm | 3 | 875 | 1 | 1 |  | EUR | STÜCK | A
15122D-L |  | TTVR-12/2D-L |  | TTVR-12/2D-L Video Robusto Türstation UP Edelstahl für KRBC-60 | TTVR-12/2D-L Video Robusto | Türstation UP Edelstahl für KRBC-60 | Frontplatte Edelstahl gebürstet, Plattenstärke 2,0 mm (Tiefenmaß) mit UP-Kasten verzinkt, mit Ausschnitt für KRBC-60, 12 Namensschilder und 1 Lichtschild flächenbündig mit Frontplatte, Namensschildwechsel von vorne mit beiliegendem Spezialschlüssel, 13 runde Klingelknöpfe aus Edelstahl, quadratisches Sprechgitter direkt in die Platte gelocht und mit zu- sätzlicher Abdeckplatte gesichert, Anordnung: 2-reihig UP-Maße: B 220mm x H 412mm x T 55mm Außenmaße: B 260mm x H 452mm | 3 | 958 | 1 | 1 |  | EUR | STÜCK | A
15142D-L |  | TTVR-14/2D-L |  | TTVR-14/2D-L Video Robusto Türstation UP Edelstahl für KRBC-60 | TTVR-14/2D-L Video Robusto | Türstation UP Edelstahl für KRBC-60 | Frontplatte Edelstahl gebürstet, Plattenstärke 2,0 mm (Tiefenmaß) mit UP-Kasten verzinkt, mit Ausschnitt für KRBC-60, 14 Namensschilder und 1 Lichtschild flächenbündig mit Frontplatte, Namensschildwechsel von vorne mit beiliegendem Spezialschlüssel, 15 runde Klingelknöpfe aus Edelstahl, quadratisches Sprechgitter direkt in die Platte gelocht und mit zu- sätzlicher Abdeckplatte gesichert, Anordnung: 2-reihig UP-Maße: B 220mm x H 440mm x T 55mm Außenmaße: B 260mm x H 480mm | 3 | 1041 | 1 | 1 |  | EUR | STÜCK | A
15162D-L |  | TTVR-16/2D-L |  | TTVR-16/2D-L Video Robusto Türstation UP Edelstahl für KRBC-60 | TTVR-16/2D-L Video Robusto | Türstation UP Edelstahl für KRBC-60 | Frontplatte Edelstahl gebürstet, Plattenstärke 2,0 mm (Tiefenmaß) mit UP-Kasten verzinkt, mit Ausschnitt für KRBC-60, 16 Namensschilder und 1 Lichtschild flächenbündig mit Frontplatte, Namensschildwechsel von vorne mit beiliegendem Spezialschlüssel, 17 runde Klingelknöpfe aus Edelstahl, quadratisches Sprechgitter direkt in die Platte gelocht und mit zu- sätzlicher Abdeckplatte gesichert, Anordnung: 2-reihig UP-Maße: B 220mm x H 468 T 55mm Außenmaße: B 260mm x H 508mm | 3 | 1123 | 1 | 1 |  | EUR | STÜCK | A
15011F-LN |  | TTVR-1F-L |  | TTVR-1F-L Video Robusto Türstation UP Edelstahl für KRBC3F | TTVR-1F-L Video Robusto | Türstation UP Edelstahl für KRBC3F | Frontplatte Edelstahl gebürstet, Plattenstärke 2,0 mm (Tiefenmaß) mit UP-Kasten verzinkt, Kamera geschützt durch Spezialglas, 1 Namensschild und 1 Lichtschild flächenbündig mit Frontplatte, Namensschildwechsel von vorne mit beiliegendem Spezialschlüssel, 2 runde Klingelknöpfe aus Edelstahl, quadratisches Sprechgitter direkt in die Platte gelocht und mit zu- sätzlicher Abdeckplatte gesichert, Anordnung: 1-reihig UP-Maße: B 120mm x H 308mm x T 55mm Außenmaße: B 160mm x H 348mm | 3 | 390 | 1 | 1 |  | EUR | STÜCK | A
15041F-LN |  | TTVR-4F-L |  | TTVR-4F-L Video Robusto Türstation UP Edelstahl für KRBC3F | TTVR-4F-L Video Robusto | Türstation UP Edelstahl für KRBC3F | Frontplatte Edelstahl gebürstet, Plattenstärke 2,0 mm (Tiefenmaß) mit UP-Kasten verzinkt, Kamera geschützt durch Spezialglas, 4 Namensschilder und 1 Lichtschild flächenbündig mit Frontplatte, Namensschildwechsel von vorne mit beiliegendem Spezialschlüssel, 5 runde Klingelknöpfe aus Edelstahl, quadratisches Sprechgitter direkt in die Platte gelocht und mit zu- sätzlicher Abdeckplatte gesichert, Anordnung: 1-reihig UP-Maße: B 120mm x H 392mm x T 55mm Außenmaße: B 160mm x H 432mm | 3 | 508 | 1 | 1 |  | EUR | STÜCK | A
15021F-LN |  | TTVR-2F-L |  | TTVR-2F-L Video Robusto Türstation UP Edelstahl für KRBC3F | TTVR-2F-L Video Robusto | Türstation UP Edelstahl für KRBC3F | Frontplatte Edelstahl gebürstet, Plattenstärke 2,0 mm (Tiefenmaß) mit UP-Kasten verzinkt, Kamera geschützt durch Spezialglas, 2 Namensschilder und 1 Lichtschild flächenbündig mit Frontplatte, Namensschildwechsel von vorne mit beiliegendem Spezialschlüssel, 3 runde Klingelknöpfe aus Edelstahl, quadratisches Sprechgitter direkt in die Platte gelocht und mit zu- sätzlicher Abdeckplatte gesichert, Anordnung: 1-reihig UP-Maße: B 120mm x H 336mm x T 55mm Außenmaße: B 160mm x H 376mm | 3 | 429 | 1 | 1 |  | EUR | STÜCK | A
15031F-LN |  | TTVR-3F-L |  | TTVR-3F-L Video Robusto Türstation UP Edelstahl für KRBC3F | TTVR-3F-L Video Robusto | Türstation UP Edelstahl für KRBC3F | Frontplatte Edelstahl gebürstet, Plattenstärke 2,0 mm (Tiefenmaß) mit UP-Kasten verzinkt, Kamera geschützt durch Spezialglas, 3 Namensschilder und 1 Lichtschild flächenbündig mit Frontplatte, Namensschildwechsel von vorne mit beiliegendem Spezialschlüssel, 4 runde Klingelknöpfe aus Edelstahl, quadratisches Sprechgitter direkt in die Platte gelocht und mit zu- sätzlicher Abdeckplatte gesichert, Anordnung: 1-reihig UP-Maße: B 120mm x H 364mm x T 55mm Außenmaße: B 160mm x H 404mm | 3 | 469 | 1 | 1 |  | EUR | STÜCK | A
15051F-LN |  | TTVR-5F-L |  | TTVR-5F-L Video Robusto Türstation UP Edelstahl für KRBC3F | TTVR-5F-L Video Robusto | Türstation UP Edelstahl für KRBC3F | Frontplatte Edelstahl gebürstet, Plattenstärke 2,0 mm (Tiefenmaß) mit UP-Kasten verzinkt, Kamera geschützt durch Spezialglas, 5 Namensschilder und 1 Lichtschild flächenbündig mit Frontplatte, Namensschildwechsel von vorne mit beiliegendem Spezialschlüssel, 6 runde Klingelknöpfe aus Edelstahl, quadratisches Sprechgitter direkt in die Platte gelocht und mit zu- sätzlicher Abdeckplatte gesichert, Anordnung: 1-reihig UP-Maße: B 120mm x H 420mm x T 55mm Außenmaße: B 160mm x H 460 mm | 3 | 548 | 1 | 1 |  | EUR | STÜCK | A
15061F-LN |  | TTVR-6F-L |  | TTVR-6F-L Video Robusto Türstation UP Edelstahl für KRBC3F | TTVR-6F-L Video Robusto | Türstation UP Edelstahl für KRBC3F | Frontplatte Edelstahl gebürstet, Plattenstärke 2,0 mm (Tiefenmaß) mit UP-Kasten verzinkt, Kamera geschützt durch Spezialglas, 6 Namensschilder und 1 Lichtschild flächenbündig mit Frontplatte, Namensschildwechsel von vorne mit beiliegendem Spezialschlüssel, 7 runde Klingelknöpfe aus Edelstahl, quadratisches Sprechgitter direkt in die Platte gelocht und mit zu- sätzlicher Abdeckplatte gesichert, Anordnung: 1-reihig UP-Maße: B 120mm x H 448mm x T 55mm Außenmaße: B 160mm x H 488mm | 3 | 587 | 1 | 1 |  | EUR | STÜCK | A
15071F-LN |  | TTVR-7F-L |  | TTVR-7F-L Video Robusto Türstation UP Edelstahl | TTVR-7F-L Video Robusto | Türstation UP Edelstahl | Frontplatte Edelstahl gebürstet, Plattenstärke 2,0 mm (Tiefenmaß) mit UP-Kasten verzinkt, Kamera geschützt durch Spezialglas, 7 Namensschilder und 1 Lichtschild flächenbündig mit Frontplatte, Namensschildwechsel von vorne mit beiliegendem Spezialschlüssel, 8 runde Klingelknöpfe aus Edelstahl, quadratisches Sprechgitter direkt in die Platte gelocht und mit zu- sätzlicher Abdeckplatte gesichert, Anordnung: 1-reihig UP-Maße: B 120mm x H 476mm x T 55mm Außenmaße: B 160mm x H 516mm | 3 | 627 | 1 | 1 |  | EUR | STÜCK | A
15031D-L |  | TTVR-3D-L |  | TTVR-3D-L Video Robusto Türstation UP Edelstahl für KRBC-60 | TTVR-3D-L Video Robusto | Türstation UP Edelstahl für KRBC-60 | Frontplatte Edelstahl gebürstet, Plattenstärke 2,0 mm (Tiefenmaß) mit UP-Kasten verzinkt, mit Ausschnitt für KRBC-60, 3 Namensschilder und 1 Lichtschild flächenbündig mit Frontplatte, Namensschildwechsel von vorne mit beiliegendem Spezialschlüssel, 4 runde Klingelknöpfe aus Edelstahl, quadratisches Sprechgitter direkt in die Platte gelocht und mit zu- sätzlicher Abdeckplatte gesichert, Anordnung: 1-reihig UP-Maße: B 120mm x H 364mm x T 55mm Außenmaße: B 160mm x H 404mm | 3 | 469 | 1 | 1 |  | EUR | STÜCK | A
15041D-L |  | TTVR-4D-L |  | TTVR-4D-L Video Robusto Türstation UP Edelstahl für KRBC-60 | TTVR-4D-L Video Robusto | Türstation UP Edelstahl für KRBC-60 | Frontplatte Edelstahl gebürstet, Plattenstärke 2,0 mm (Tiefenmaß) mit UP-Kasten verzinkt, mit Ausschnitt für KRBC-60, 4 Namensschilder und 1 Lichtschild flächenbündig mit Frontplatte, Namensschildwechsel von vorne mit beiliegendem Spezialschlüssel, 5 runde Klingelknöpfe aus Edelstahl, quadratisches Sprechgitter direkt in die Platte gelocht und mit zu- sätzlicher Abdeckplatte gesichert, Anordnung: 1-reihig UP-Maße: B 120mm x H 392mm x T 55mm Außenmaße: B 160mm x H 432mm | 3 | 508 | 1 | 1 |  | EUR | STÜCK | A
15051D-L |  | TTVR-5D-L |  | TTVR-5D-L Video Robusto Türstation UP Edelstahl für KRBC-60 | TTVR-5D-L Video Robusto | Türstation UP Edelstahl für KRBC-60 | Frontplatte Edelstahl gebürstet, Plattenstärke 2,0 mm (Tiefenmaß) mit UP-Kasten verzinkt, mit Ausschnitt für KRBC-60, 5 Namensschilder und 1 Lichtschild flächenbündig mit Frontplatte, Namensschildwechsel von vorne mit beiliegendem Spezialschlüssel, 6 runde Klingelknöpfe aus Edelstahl, quadratisches Sprechgitter direkt in die Platte gelocht und mit zu- sätzlicher Abdeckplatte gesichert, Anordnung: 1-reihig UP-Maße: B 120mm x H 420mm x T 55mm Außenmaße: B 160mm x H 460mm | 3 | 548 | 1 | 1 |  | EUR | STÜCK | A
15061D-L |  | TTVR-6D-L |  | TTVR-6D-L Video Robusto Türstation UP Edelstahl für KRBC-60 | TTVR-6D-L Video Robusto | Türstation UP Edelstahl für KRBC-60 | Frontplatte Edelstahl gebürstet, Plattenstärke 2,0 mm (Tiefenmaß) mit UP-Kasten verzinkt, mit Ausschnitt für KRBC-60, 6 Namensschilder und 1 Lichtschild flächenbündig mit Frontplatte, Namensschildwechsel von vorne mit beiliegendem Spezialschlüssel, 7 runde Klingelknöpfe aus Edelstahl, quadratisches Sprechgitter direkt in die Platte gelocht und mit zu- sätzlicher Abdeckplatte gesichert, Anordnung: 1-reihig UP-Maße: B 120mm x H 448mm x T 55mm Außenmaße: B 160mm x H 488mm | 3 | 587 | 1 | 1 |  | EUR | STÜCK | A
15071D-L |  | TTVR-7D-L |  | TTVR-7D-L Video Robusto Türstation UP Edelstahl für KRBC-60 | TTVR-7D-L Video Robusto | Türstation UP Edelstahl für KRBC-60 | Frontplatte Edelstahl gebürstet, Plattenstärke 2,0 mm (Tiefenmaß) mit UP-Kasten verzinkt, mit Ausschnitt für KRBC-60, 7 Namensschilder und 1 Lichtschild flächenbündig mit Frontplatte, Namensschildwechsel von vorne mit beiliegendem Spezialschlüssel, 8 runde Klingelknöpfe aus Edelstahl, quadratisches Sprechgitter direkt in die Platte gelocht und mit zu- sätzlicher Abdeckplatte gesichert, Anordnung: 1-reihig UP-Maße: B 120mm x H 476mm x T 55mm Außenmaße: B 160mm x H 516mm | 3 | 627 | 1 | 1 |  | EUR | STÜCK | A
16011N |  | TTGS-1 |  | Türstation GOLD-star TTGS-1 Unterputz Audio | Türstation GOLD-star TTGS-1 | Unterputz Audio | Frontplatte Edelstahl poliert PVD-beschichtet "Titanmessing", Plattenstärke 2,0 mm (Tiefenmaß) mit UP-Kasten verzinkt, 1 Namensschild flächenbündig mit Frontplatte, Namensschildwechsel von vorne mit beiliegendem Spezialschlüssel, 1 runder Klingelknopf aus Edelstahl poliert PVD-beschichtet "Titanmessing", quadratisches Sprechgitter direkt in die Platte gelocht und mit zu- sätzlicher Abdeckplatte gesichert, Anordnung: 1-reihig UP-Maße: B 120mm x H 176mm x T 45mm Außenmaße: B 160mm x H 216mm | 3 | 321 | 1 | 1 |  | EUR | STÜCK | A | 90
16021N |  | TTGS-2 |  | Türstation GOLD-star TTGS-2 Unterputz Audio | Türstation GOLD-star TTGS-2 | Unterputz Audio | Frontplatte Edelstahl poliert PVD-beschichtet "Titanmessing", Plattenstärke 2,0 mm (Tiefenmaß) mit UP-Kasten verzinkt, 2 Namensschilder flächenbündig mit Frontplatte, Namensschildwechsel von vorne mit beiliegendem Spezialschlüssel, 2 runde Klingelknöpfe aus Edelstahl poliert PVD-beschichtet "Titanmessing", quadratisches Sprechgitter direkt in die Platte gelocht und mit zu- sätzlicher Abdeckplatte gesichert, Anordnung: 1-reihig UP-Maße: B 120mm x H 204mm x T 45mm Außenmaße: B 160mm x H 244mm | 3 | 391 | 1 | 1 |  | EUR | STÜCK | A | 90
16031N |  | TTGS-3 |  | Türstation GOLD-star TTGS-3 Unterputz Audio | Türstation GOLD-star TTGS-3 | Unterputz Audio | Frontplatte Edelstahl poliert PVD-beschichtet "Titanmessing", Plattenstärke 2,0 mm (Tiefenmaß) mit UP-Kasten verzinkt, 3 Namensschilder flächenbündig mit Frontplatte, Namensschildwechsel von vorne mit beiliegendem Spezialschlüssel, 3 runde Klingelknöpfe aus Edelstahl poliert PVD-beschichtet "Titanmessing", quadratisches Sprechgitter direkt in die Platte gelocht und mit zu- sätzlicher Abdeckplatte gesichert, Anordnung: 1-reihig UP-Maße: B 120mm x H 232mm x T 45mm Außenmaße: B 160mm x H 272mm | 3 | 455 | 1 | 1 |  | EUR | STÜCK | A | 90
16041N |  | TTGS-4 |  | Türstation GOLD-star TTGS-4 Unterputz Audio | Türstation GOLD-star TTGS-4 | Unterputz Audio | Frontplatte Edelstahl poliert PVD-beschichtet "Titanmessing", Plattenstärke 2,0 mm (Tiefenmaß) mit UP-Kasten verzinkt, 4 Namensschilder flächenbündig mit Frontplatte, Namensschildwechsel von vorne mit beiliegendem Spezialschlüssel, 4 runde Klingelknöpfe aus Edelstahl poliert PVD-beschichtet "Titanmessing", quadratisches Sprechgitter direkt in die Platte gelocht und mit zu- sätzlicher Abdeckplatte gesichert, Anordnung: 1-reihig UP-Maße: B 120mm x H 260mm x T 45mm Außenmaße: B 160mm x H 300mm | 3 | 519 | 1 | 1 |  | EUR | STÜCK | A | 90
16051N |  | TTGS-5 |  | Türstation GOLD-star TTGS-5 Unterputz Audio | Türstation GOLD-star TTGS-5 | Unterputz Audio | Frontplatte Edelstahl poliert PVD-beschichtet "Titanmessing", Plattenstärke 2,0 mm (Tiefenmaß) mit UP-Kasten verzinkt, 5 Namensschilder flächenbündig mit Frontplatte, Namensschildwechsel von vorne mit beiliegendem Spezialschlüssel, 5 runde Klingelknöpfe aus Edelstahl poliert PVD-beschichtet "Titanmessing", quadratisches Sprechgitter direkt in die Platte gelocht und mit zu- sätzlicher Abdeckplatte gesichert, Anordnung: 1-reihig UP-Maße: B 120mm x H 288mm x T 45mm Außenmaße: B 160mm x H 328mm | 3 | 587 | 1 | 1 |  | EUR | STÜCK | A | 90
16061N |  | TTGS-6 |  | Türstation GOLD-star TTGS-6 Unterputz Audio | Türstation GOLD-star TTGS-6 | Unterputz Audio | Frontplatte Edelstahl poliert PVD-beschichtet "Titanmessing", Plattenstärke 2,0 mm (Tiefenmaß) mit UP-Kasten verzinkt, 6 Namensschilder flächenbündig mit Frontplatte, Namensschildwechsel von vorne mit beiliegendem Spezialschlüssel, 6 runde Klingelknöpfe aus Edelstahl poliert PVD-beschichtet "Titanmessing", quadratisches Sprechgitter direkt in die Platte gelocht und mit zu- sätzlicher Abdeckplatte gesichert, Anordnung: 1-reihig UP-Maße: B 120mm x H 316mm x T 45mm Außenmaße: B 160mm x H 356mm | 3 | 653 | 1 | 1 |  | EUR | STÜCK | A | 90
16062N |  | TTGS-6/2 |  | Türstation GOLD-star TTGS-6/2 Unterputz Audio | Türstation GOLD-star TTGS-6/2 | Unterputz Audio | Frontplatte Edelstahl poliert PVD-beschichtet "Titanmessing", Plattenstärke 2,0 mm (Tiefenmaß) mit UP-Kasten verzinkt, 6 Namensschilder flächenbündig mit Frontplatte, Namensschildwechsel von vorne mit beiliegendem Spezialschlüssel, 6 runde Klingelknöpfe aus Edelstahl poliert PVD-beschichtet "Titanmessing", quadratisches Sprechgitter direkt in die Platte gelocht und mit zu- sätzlicher Abdeckplatte gesichert, Anordnung: 2-reihig UP-Maße: B 220mm x H 200mm x T 45mm Außenmaße: B 260mm x H 240mm | 3 | 669 | 1 | 1 |  | EUR | STÜCK | A | 90
16071N |  | TTGS-7 |  | Türstation GOLD-star TTGS-7 Unterputz Audio | Türstation GOLD-star TTGS-7 | Unterputz Audio | Frontplatte Edelstahl poliert PVD-beschichtet "Titanmessing", Plattenstärke 2,0 mm (Tiefenmaß) mit UP-Kasten verzinkt, 7 Namensschilder flächenbündig mit Frontplatte, Namensschildwechsel von vorne mit beiliegendem Spezialschlüssel, 7 runde Klingelknöpfe aus Edelstahl poliert PVD-beschichtet "Titanmessing", quadratisches Sprechgitter direkt in die Platte gelocht und mit zu- sätzlicher Abdeckplatte gesichert, Anordnung: 1-reihig UP-Maße: B 120mm x H 344mm x T 45mm Außenmaße: B 160mm x H 384mm | 3 | 722 | 1 | 1 |  | EUR | STÜCK | A | 90
16081N |  | TTGS-8 |  | Türstation GOLD-star TTGS-8 Unterputz Audio | Türstation GOLD-star TTGS-8 | Unterputz Audio | Frontplatte Edelstahl poliert PVD-beschichtet "Titanmessing", Plattenstärke 2,0 mm (Tiefenmaß) mit UP-Kasten verzinkt, 8 Namensschilder flächenbündig mit Frontplatte, Namensschildwechsel von vorne mit beiliegendem Spezialschlüssel, 8 runde Klingelknöpfe aus Edelstahl poliert PVD-beschichtet "Titanmessing", quadratisches Sprechgitter direkt in die Platte gelocht und mit zu- sätzlicher Abdeckplatte gesichert, Anordnung: 1-reihig UP-Maße: B 120mm x H 372mm x T 45mm Außenmaße: B 160mm x H 412mm | 3 | 786 | 1 | 1 |  | EUR | STÜCK | A | 90
16082N |  | TTGS-8/2 |  | Türstation GOLD-star TTGS-8/2 Unterputz Audio | Türstation GOLD-star TTGS-8/2 | Unterputz Audio | Frontplatte Edelstahl poliert PVD-beschichtet "Titanmessing", Plattenstärke 2,0 mm (Tiefenmaß) mit UP-Kasten verzinkt, 8 Namensschilder flächenbündig mit Frontplatte, Namensschildwechsel von vorne mit beiliegendem Spezialschlüssel, 8 runde Klingelknöpfe aus Edelstahl poliert PVD-beschichtet "Titanmessing", quadratisches Sprechgitter direkt in die Platte gelocht und mit zu- sätzlicher Abdeckplatte gesichert, Anordnung: 2-reihig UP-Maße: B 220mm x H 228mm x T 45mm Außenmaße: B 260mm x H 268mm | 3 | 790 | 1 | 1 |  | EUR | STÜCK | A | 90
16102N |  | TTGS-10/2 |  | Türstation GOLD-star TTGS-10/2 Unterputz Audio | Türstation GOLD-star TTGS-10/2 | Unterputz Audio | Frontplatte Edelstahl poliert PVD-beschichtet "Titanmessing", Plattenstärke 2,0 mm (Tiefenmaß) mit UP-Kasten verzinkt, 10 Namensschilder flächenbündig mit Frontplatte, Namensschildwechsel von vorne mit beiliegendem Spezialschlüssel, 10 runde Klingelknöpfe aus Edelstahl poliert PVD-beschichtet "Titanmessing", quadratisches Sprechgitter direkt in die Platte gelocht und mit zu- sätzlicher Abdeckplatte gesichert, Anordnung: 2-reihig UP-Maße: B 220mm x H 256mmx T 45mm Außenmaße: B 260mm x H 296mm | 3 | 914 | 1 | 1 |  | EUR | STÜCK | A | 90
16122N |  | TTGS-12/2 |  | Türstation GOLD-star TTGS-12/2 Unterputz Audio | Türstation GOLD-star TTGS-12/2 | Unterputz Audio | Frontplatte Edelstahl poliert PVD-beschichtet "Titanmessing", Plattenstärke 2,0 mm (Tiefenmaß) mit UP-Kasten verzinkt, 12 Namensschilder flächenbündig mit Frontplatte, Namensschildwechsel von vorne mit beiliegendem Spezialschlüssel, 12 runde Klingelknöpfe aus Edelstahl poliert PVD-beschichtet "Titanmessing", quadratisches Sprechgitter direkt in die Platte gelocht und mit zu- sätzlicher Abdeckplatte gesichert, Anordnung: 2-reihig UP-Maße: B 220mm x H 284mm x T 45mm Außenmaße: B 260mm H 324mm | 3 | 1032 | 1 | 1 |  | EUR | STÜCK | A | 90
16142N |  | TTGS-14/2 |  | Türstation GOLD-star TTGS-14/2 Unterputz Audio | Türstation GOLD-star TTGS-14/2 | Unterputz Audio | Frontplatte Edelstahl poliert PVD-beschichtet "Titanmessing", Plattenstärke 2,0 mm (Tiefenmaß) mit UP-Kasten verzinkt, 14 Namensschilder flächenbündig mit Frontplatte, Namensschildwechsel von vorne mit beiliegendem Spezialschlüssel, 14 runde Klingelknöpfe aus Edelstahl poliert PVD-beschichtet "Titanmessing", quadratisches Sprechgitter direkt in die Platte gelocht und mit zu- sätzlicher Abdeckplatte gesichert, Anordnung: 2-reihig UP-Maße: B 220mm x H 312mm x T 45mm Außenmaße: B 260mm x H 352mm | 3 | 1154 | 1 | 1 |  | EUR | STÜCK | A | 90
16162N |  | TTGS-16/2 |  | Türstation GOLD-star TTGS-16/2 Unterputz Audio | Türstation GOLD-star TTGS-16/2 | Unterputz Audio | Frontplatte Edelstahl poliert PVD-beschichtet "Titanmessing", Plattenstärke 2,0 mm (Tiefenmaß) mit UP-Kasten verzinkt, 16 Namensschilder flächenbündig mit Frontplatte, Namensschildwechsel von vorne mit beiliegendem Spezialschlüssel, 16 runde Klingelknöpfe aus Edelstahl poliert PVD-beschichtet "Titanmessing", quadratisches Sprechgitter direkt in die Platte gelocht und mit zu- sätzlicher Abdeckplatte gesichert, Anordnung: 2-reihig UP-Maße: B 220mm x H 340mm x T 45mm Außenmaße: B 260mm x H 380mm | 3 | 1272 | 1 | 1 |  | EUR | STÜCK | A | 90
17011FN |  | TTVGS-1F |  | Türstation GOLD-star TTVGS-1F Unterputz Video für KRBC3F | Türstation GOLD-star TTVGS-1F | Unterputz Video für KRBC3F | Frontplatte Edelstahl poliert PVD-beschichtet "Titanmessing", Plattenstärke 2,0 mm (Tiefenmaß) mit UP-Kasten verzinkt, Kamera geschützt durch 4 mm Spezialglas, 1 Namensschild flächenbündig mit Frontplatte, Namensschildwechsel von vorne mit beiliegendem Spezialschlüssel, 1 runder Klingelknopf aus Edelstahl poliert PVD-beschichtet "Titanmessing", quadratisches Sprechgitter direkt in die Platte gelocht und mit zu- sätzlicher Abdeckplatte gesichert, Anordnung: 1-reihig UP-Maße: B 120mm x H 280mm x T 55mm Außenmaße: B 160mm x H 320mm | 3 | 444 | 1 | 1 |  | EUR | STÜCK | A | 92
17021FN |  | TTVGS-2F |  | Türstation GOLD-star TTVGS-2F Unterputz Video für KRBC3F | Türstation GOLD-star TTVGS-2F | Unterputz Video für KRBC3F | Frontplatte Edelstahl poliert PVD-beschichtet "Titanmessing", Plattenstärke 2,0 mm (Tiefenmaß) mit UP-Kasten verzinkt, Kamera geschützt durch 4 mm Spezialglas, 2 Namensschilder flächenbündig mit Frontplatte, Namensschildwechsel von vorne mit beiliegendem Spezialschlüssel, 2 runde Klingelknöpfe aus Edelstahl poliert PVD-beschichtet "Titanmessing", quadratisches Sprechgitter direkt in die Platte gelocht und mit zu- sätzlicher Abdeckplatte gesichert, Anordnung: 1-reihig UP-Maße: B 120mm x H 308mm x T 55mm Außenmaße: B 160mm x H 348mm | 3 | 508 | 1 | 1 |  | EUR | STÜCK | A | 92
17031FN |  | TTVGS-3F |  | Türstation GOLD-star TTVGS-3F Unterputz Video für KRBC3F | Türstation GOLD-star TTVGS-3F | Unterputz Video für KRBC3F | Frontplatte Edelstahl poliert PVD-beschichtet "Titanmessing", Plattenstärke 2,0 mm (Tiefenmaß) mit UP-Kasten verzinkt, Kamera geschützt durch 4 mm Spezialglas, 3 Namensschilder flächenbündig mit Frontplatte, Namensschildwechsel von vorne mit beiliegendem Spezialschlüssel, 3 runde Klingelknöpfe aus Edelstahl poliert PVD-beschichtet "Titanmessing", quadratisches Sprechgitter direkt in die Platte gelocht und mit zu- sätzlicher Abdeckplatte gesichert, Anordnung: 1-reihig UP-Maße: B 120mm x H 336mm x T 55mm Außenmaße: B 160mm x H 376mm | 3 | 577 | 1 | 1 |  | EUR | STÜCK | A | 92
17041FN |  | TTVGS-4F |  | Türstation GOLD-star TTVGS-4F Unterputz Video für KRBC3F | Türstation GOLD-star TTVGS-4F | Unterputz Video für KRBC3F | Frontplatte Edelstahl poliert PVD-beschichtet "Titanmessing", Plattenstärke 2,0 mm (Tiefenmaß) mit UP-Kasten verzinkt, Kamera geschützt durch 4 mm Spezialglas, 4 Namensschilder flächenbündig mit Frontplatte, Namensschildwechsel von vorne mit beiliegendem Spezialschlüssel, 4 runde Klingelknöpfe aus Edelstahl poliert PVD-beschichtet "Titanmessing", quadratisches Sprechgitter direkt in die Platte gelocht und mit zu- sätzlicher Abdeckplatte gesichert, Anordnung: 1-reihig UP-Maße: B 120mm x H 364mm x T 55mm Außenmaße: B 160mm x H 404mm | 3 | 641 | 1 | 1 |  | EUR | STÜCK | A | 92
17051FN |  | TTVGS-5F |  | Türstation GOLD-star TTVGS-5F Unterputz Video für KRBC3F | Türstation GOLD-star TTVGS-5F | Unterputz Video für KRBC3F | Frontplatte Edelstahl poliert PVD-beschichtet "Titanmessing", Plattenstärke 2,0 mm (Tiefenmaß) mit UP-Kasten verzinkt, Kamera geschützt durch 4 mm Spezialglas, 5 Namensschilder flächenbündig mit Frontplatte, Namensschildwechsel von vorne mit beiliegendem Spezialschlüssel, 5 runde Klingelknöpfe aus Edelstahl poliert PVD-beschichtet "Titanmessing", quadratisches Sprechgitter direkt in die Platte gelocht und mit zu- sätzlicher Abdeckplatte gesichert, Anordnung: 1-reihig UP-Maße: B 120mm x H 392mm x T 55mm Außenmaße: B 160mm x H 432mm | 3 | 706 | 1 | 1 |  | EUR | STÜCK | A | 92
17081FN |  | TTVGS-8F |  | Türstation GOLD-star TTVGS-8F Unterputz Video für KRBC3F | Türstation GOLD-star TTVGS-8F | Unterputz Video für KRBC3F | Frontplatte Edelstahl poliert PVD-beschichtet "Titanmessing", Plattenstärke 2,0 mm (Tiefenmaß) mit UP-Kasten verzinkt, Kamera geschützt durch 4 mm Spezialglas, 8 Namensschilder flächenbündig mit Frontplatte, Namensschildwechsel von vorne mit beiliegendem Spezialschlüssel, 8 runde Klingelknöpfe aus Edelstahl poliert PVD-beschichtet "Titanmessing", quadratisches Sprechgitter direkt in die Platte gelocht und mit zu- sätzlicher Abdeckplatte gesichert, Anordnung: 1-reihig UP-Maße: B 120mm x H 476mm x T 55mm Außenmaße: B 160mm x H 516mm | 3 | 908 | 1 | 1 |  | EUR | STÜCK | A | 92
17122FN |  | TTVGS-12/2F |  | Türstation GOLD-star TTVGS-12/2F Unterputz Video für KRBC3F | Türstation GOLD-star TTVGS-12/2F | Unterputz Video für KRBC3F | Frontplatte Edelstahl poliert PVD-beschichtet "Titanmessing", Plattenstärke 2,0 mm (Tiefenmaß) mit UP-Kasten verzinkt, Kamera geschützt durch 4 mm Spezialglas, 12 Namensschilder flächenbündig mit Frontplatte, Namensschildwechsel von vorne mit beiliegendem Spezialschlüssel, 12 runde Klingelknöpfe aus Edelstahl poliert PVD-beschichtet "Titanmessing", quadratisches Sprechgitter direkt in die Platte gelocht und mit zu- sätzlicher Abdeckplatte gesichert, Anordnung: 2-reihig UP-Maße: B 220mm x H 384mm x T 55mm Außenmaße: B 260mm x H 424mm | 3 | 1192 | 1 | 1 |  | EUR | STÜCK | A | 92
17142FN |  | TTVGS-14/2F |  | Türstation GOLD-star TTVGS-14/2F Unterputz Video für KRBC3F | Türstation GOLD-star TTVGS-14/2F | Unterputz Video für KRBC3F | Frontplatte Edelstahl poliert PVD-beschichtet "Titanmessing", Plattenstärke 2,0 mm (Tiefenmaß) mit UP-Kasten verzinkt, Kamera geschützt durch 6 mm Spezialglas, 14 Namensschilder flächenbündig mit Frontplatte, Namensschildwechsel von vorne mit beiliegendem Spezialschlüssel, 14 runde Klingelknöpfe aus Edelstahl poliert PVD-beschichtet "Titanmessing", quadratisches Sprechgitter direkt in die Platte gelocht und mit zu- sätzlicher Abdeckplatte gesichert, Anordnung: 2-reihig UP-Maße: B 220mm x H 412mm x T 55mm Außenmaße: B 260mm x H 452mm | 3 | 1314 | 1 | 1 |  | EUR | STÜCK | A | 92
17162FN |  | TTVGS-16/2F |  | Türstation GOLD-star TTVGS-16/2F Unterputz Video für KRBC3F | Türstation GOLD-star TTVGS-16/2F | Unterputz Video für KRBC3F | Frontplatte Edelstahl poliert PVD-beschichtet "Titanmessing", Plattenstärke 2,0 mm (Tiefenmaß) mit UP-Kasten verzinkt, Kamera geschützt durch 4 mm Spezialglas, 16 Namensschilder flächenbündig mit Frontplatte, Namensschildwechsel von vorne mit beiliegendem Spezialschlüssel, 16 runde Klingelknöpfe aus Edelstahl poliert PVD-beschichtet "Titanmessing", quadratisches Sprechgitter direkt in die Platte gelocht und mit zu- sätzlicher Abdeckplatte gesichert, Anordnung: 2-reihig UP-Maße: B 220mm x H 440mm x T 55mm Außenmaße: B 260mm x H 480mm | 3 | 1432 | 1 | 1 |  | EUR | STÜCK | A | 92
13609W |  | OSM40W |  | OSM40 weiß, Anzeigemodul für Varofl | OSM40 weiß, Anzeigemodul für Varofl |  | OSM40 weiß Optisches Signalisierungsmodul - Anzeigemodul zur optischen Signalisierung von Funktionen bzw. Zuständen einer Qwikbus Sprechanlage - enthaltene Standardsprachen DE/EN/FR/ES/IT/NL/NO/TR - Steuerung und Spannungsversorgung über Systembus Abmessung: B 100 x H 100 mm | 3 | 578 | 1 | 1 |  | EUR | STÜCK | A
88810 |  | 2. NAMENSSCHILD | PLANO | 2. Namensschild | 2. Namensschild |  |  | 3 | 18 | 1 | 1 |  | EUR | STÜCK | A | 61
13609B |  | OSM40B |  | OSM40 braun, Anzeigemodul für Varof | OSM40 braun, Anzeigemodul für Varof |  | OSM40 braun Optisches Signalisierungsmodul - Anzeigemodul zur optischen Signalisierung von Funktionen bzw. Zuständen einer Qwikbus Sprechanlage - enthaltene Standardsprachen DE/EN/FR/ES/IT/NL/NO/TR - Steuerung und Spannungsversorgung über Systembus Abmessung: B 100 x H 100 mm | 3 | 578 | 1 | 1 |  | EUR | STÜCK | A
17071FN |  | TTVGS-7F |  | Türstation GOLD-star TTVGS-7F Unterputz Video für KRBC3F | Türstation GOLD-star TTVGS-7F | Unterputz Video für KRBC3F | Frontplatte Edelstahl poliert PVD-beschichtet "Titanmessing", Plattenstärke 2,0 mm (Tiefenmaß) mit UP-Kasten verzinkt, Kamera geschützt durch 4 mm Spezialglas, 7 Namensschilder flächenbündig mit Frontplatte, Namensschildwechsel von vorne mit beiliegendem Spezialschlüssel, 7 runde Klingelknöpfe aus Edelstahl poliert PVD-beschichtet "Titanmessing", quadratisches Sprechgitter direkt in die Platte gelocht und mit zu- sätzlicher Abdeckplatte gesichert, Anordnung: 1-reihig UP-Maße: B 120mm x H 448mm x T 55mm Außenmaße: B 160mm x H 488mm | 3 | 840 | 1 | 1 |  | EUR | STÜCK | A | 92
44449 |  | AUFPREIS AP |  | Aufpreis für Robusto in Aufputz- Ausführung | Aufpreis für Robusto in Aufputz- | Ausführung | Die Tiefe beträgt 50mm! Das Außenmaß ändert sich in der Breite und Höhe um je 2 mm umlaufend. | 3 |  | 1 | 1 | Preis auf Anfrage | EUR | STÜCK | A
17102FN |  | TTVGS-10/2F |  | Türstation GOLD-star TTVGS 10/2F Unterputz Video für KRBC3F | Türstation GOLD-star TTVGS 10/2F | Unterputz Video für KRBC3F | Frontplatte Edelstahl poliert PVD-beschichtet "Titanmessing", Plattenstärke 2,0 mm (Tiefenmaß) mit UP-Kasten verzinkt, Kamera geschützt durch 4 mm Spezialglas, 10 Namensschilder flächenbündig mit Frontplatte, Namensschildwechsel von vorne mit beiliegendem Spezialschlüssel, 10 runde Klingelknöpfe aus Edelstahl poliert PVD-beschichtet "Titanmessing", quadratisches Sprechgitter direkt in die Platte gelocht und mit zu- sätzlicher Abdeckplatte gesichert, Anordnung: 2-reihig UP-Maße: B 220mm x H 356mm x T 55mm Außenmaße: B 260mm x H 396mm | 3 | 1075 | 1 | 1 |  | EUR | STÜCK | A | 92
88820W |  | PTK KOMBITASTER | PLANO | PTK Plano Kombitaster klein weiß | PTK Plano Kombitaster klein | weiß | Easy-connect Anschluss, mit Mikroschalter, hinterleuchtet mit LED weiß, 12V/AC Außenmaß: B 85 x H 23 mm Ausschnitt: B 78 x H 20mm | 3 | 14 | 1 | 1 |  | EUR | STÜCK | A | 60
88820B |  | PTK KOMBITASTER | PLANO | PTK Plano Kombitaster klein braun | PTK Plano Kombitaster klein | braun | Easy-connect Anschluss, mit Mikroschalter, hinterleuchtet mit LED weiß, 12V/AC Außenmaß: B 85 x H 23 mm Ausschnitt: B 78 x H 20mm | 3 | 14 | 1 | 1 |  | EUR | STÜCK | A | 60
88820A |  | PTK KOMBITASTER | PLANO | PTK Plano Kombitaster klein anthrazit | PTK Plano Kombitaster klein | anthrazit | Easy-connect Anschluss, mit Mikroschalter, hinterleuchtet mit LED weiß, 12V/AC Außenmaß: B 85 x H 23 mm Ausschnitt: B 78 x H 20mm | 3 | 14 | 1 | 1 |  | EUR | STÜCK | A | 60
88820C |  | PTK KOMBITASTER | PLANO | PTK Plano Kombitaster klein transparent | PTK Plano Kombitaster klein | transparent | Easy-connect Anschluss, mit Mikroschalter, hinterleuchtet mit LED weiß, 12V/AC Außenmaß: B 85 x H 23 mm Ausschnitt: B 78 x H 20mm | 3 | 14 | 1 | 1 |  | EUR | STÜCK | A | 60
88811W |  | NAMENSSCHILD PL | PLANO | Namensschild Plano weiß, Schildwechsel von vorne | Namensschild Plano weiß, | Schildwechsel von vorne |  | 3 | 8 | 1 | 1 |  | EUR | STÜCK | A | 61
88811A |  | NAMENSSCHILD PL | PLANO | Namensschild Plano anthrazit, Schildwechsel von vorne | Namensschild Plano anthrazit, | Schildwechsel von vorne |  | 3 | 8 | 1 | 1 |  | EUR | STÜCK | A | 61
88811B |  | NAMENSSCHILD PL | PLANO | Namensschild Plano braun, Schildwechsel von vorne | Namensschild Plano braun, | Schildwechsel von vorne |  | 3 | 8 | 1 | 1 |  | EUR | STÜCK | A | 61
88811C |  | NAMENSSCHILD PL | PLANO | Namensschild Plano transparent, Schildwechsel von vorne | Namensschild Plano transparent, | Schildwechsel von vorne |  | 3 | 8 | 1 | 1 |  | EUR | STÜCK | A | 61
88820M |  | PTK KOMBITASTER | PLANO | PTK Plano Kombitaster klein grau-metallic | PTK Plano Kombitaster klein | grau-metallic | Easy-connect Anschluss, mit Mikroschalter, hinterleuchtet mit LED weiß, 12V/AC Außenmaß: B 85 x H 23 mm Ausschnitt: B 78 x H 20mm | 3 | 14 | 1 | 1 |  | EUR | STÜCK | A | 60
88811M |  | NAMENSSCHILD PL | PLANO | Namensschild Plano grau-metallic, Schildwechsel von vorne | Namensschild Plano grau-metallic, | Schildwechsel von vorne |  | 3 | 8 | 1 | 1 |  | EUR | STÜCK | A | 61
88819A |  | PTG KOMBITASTER | PLANO | PTG Plano Kombitaster groß anthrazit | PTG Plano Kombitaster groß | anthrazit | mit Mikroschalter, hinterleuchtet mit LED weiß, 12V/AC Außenmaß: B 85 x H 83 mm Ausschnitt: B 78 x H 80 mm | 3 | 26 | 1 | 1 |  | EUR | STÜCK | A | 60
88819W |  | PTG KOMBITASTER | PLANO | PTG Plano Kombitaster groß weiß | PTG Plano Kombitaster groß | weiß | mit Mikroschalter, hinterleuchtet mit LED weiß, 12V/AC Außenmaß: B 85 x H 83 mm Ausschnitt: B 78 x H 80 mm | 3 | 26 | 1 | 1 |  | EUR | STÜCK | A | 60
88819B |  | PTG KOMBITASTER | PLANO | PTG Plano Kombitaster groß braun | PTG Plano Kombitaster groß | braun | mit Mikroschalter, hinterleuchtet mit LED weiß, 12V/AC Außenmaß: B 85 x H 83 mm Ausschnitt: B 78 x H 80 mm | 3 | 26 | 1 | 1 |  | EUR | STÜCK | A | 60
88819M |  | PTG KOMBITASTER | PLANO | PTG Plano Kombitaster groß grau-metallic | PTG Plano Kombitaster groß | grau-metallic | mit Mikroschalter, hinterleuchtet mit LED weiß, 12V/AC Außenmaß: B 85 x H 83 mm Ausschnitt: B 78 x H 80 mm | 3 | 26 | 1 | 1 |  | EUR | STÜCK | A | 60
88819C |  | PTG KOMBITASTER | PLANO | PTG Plano Kombitaster groß transparent | PTG Plano Kombitaster groß | transparent | mit Mikroschalter, hinterleuchtet mit LED weiß, 12V/AC Außenmaß: B 85 x H 83 mm Ausschnitt: B 78 x H 80 mm | 3 | 26 | 1 | 1 |  | EUR | STÜCK | A | 60
88814W |  | PTKL LICHTTASTE | PLANO | PTKL Plano Lichttaster klein weiß | PTKL Plano Lichttaster klein | weiß | mit Mikroschalter, hinterleuchtet mit LED weiß, 12V/AC Außenmaß: B 85 x H 23 mm Ausschnitt: B 78 x H 20mm | 3 | 15 | 1 | 1 |  | EUR | STÜCK | A | 62
88814B |  | PTKL LICHTTASTE | PLANO | PTKL Plano Lichttaster klein braun | PTKL Plano Lichttaster klein | braun | mit Mikroschalter, hinterleuchtet mit LED weiß, 12V/AC Außenmaß: B 85 x H 23 mm Ausschnitt: B 78 x H 20mm | 3 | 15 | 1 | 1 |  | EUR | STÜCK | A | 62
88814A |  | PTKL LICHTTASTE | PLANO | PTKL Plano Lichttaster klein anthrazit | PTKL Plano Lichttaster klein | anthrazit | mit Mikroschalter, hinterleuchtet mit LED weiß, 12V/AC Außenmaß: B 85 x H 23 mm Ausschnitt: B 78 x H 20mm | 3 | 15 | 1 | 1 |  | EUR | STÜCK | A | 62
88814M |  | PTKL LICHTTASTE | PLANO | PTKL Plano Lichttaster klein grau-metallic | PTKL Plano Lichttaster klein | grau-metallic | mit Mikroschalter, hinterleuchtet mit LED weiß, 12V/AC Außenmaß: B 85 x H 23 mm Ausschnitt: B 78 x H 20mm | 3 | 15 | 1 | 1 |  | EUR | STÜCK | A | 62
88814C |  | PTKL LICHTTASTE | PLANO | PTKL Plano Lichttaster klein transparent | PTKL Plano Lichttaster klein | transparent | mit Mikroschalter, hinterleuchtet mit LED weiß, 12V/AC Außenmaß: B 85 x H 23 mm Ausschnitt: B 78 x H 20mm | 3 | 15 | 1 | 1 |  | EUR | STÜCK | A | 62
88818W |  | PIB INFOBAUSTEI | PLANO | PIB Plano Infobaustein weiß | PIB Plano Infobaustein | weiß | zur Aufnahme z.B. der Hausnummer, hinterleuchtet mit LED weiß, 12V/AC Außenmaß: B 85 x H 83 mm Ausschnitt: B 78 x H 80 mm | 3 | 24 | 1 | 1 |  | EUR | STÜCK | A | 60
88818B |  | PIB INFOBAUSTEI | PLANO | PIB Plano Infobaustein braun | PIB Plano Infobaustein | braun | zur Aufnahme z.B. der Hausnummer, hinterleuchtet mit LED weiß, 12V/AC Außenmaß: B 85 x H 83 mm Ausschnitt: B 78 x H 80 mm | 3 | 24 | 1 | 1 |  | EUR | STÜCK | A | 60
88818A |  | PIB INFOBAUSTEI | PLANO | PIB Plano Infobaustein anthrazit | PIB Plano Infobaustein | anthrazit | zur Aufnahme z.B. der Hausnummer, hinterleuchtet mit LED weiß, 12V/AC Außenmaß: B 85 x H 83 mm Ausschnitt: B 78 x H 80 mm | 3 | 24 | 1 | 1 |  | EUR | STÜCK | A | 60
88818M |  | PIB INFOBAUSTEI | PLANO | PIB Plano Infobaustein grau-metallic | PIB Plano Infobaustein | grau-metallic | zur Aufnahme z.B. der Hausnummer, hinterleuchtet mit LED weiß, 12V/AC Außenmaß: B 85 x H 83 mm Ausschnitt: B 78 x H 80 mm | 3 | 24 | 1 | 1 |  | EUR | STÜCK | A | 60
88817W |  | PBB BLINDBAUSTE | PLANO | PBB Plano Blindbaustein weiß | PBB Plano Blindbaustein | weiß | Blind-Baustein als Platzhalter Außenmaß: B 85 x H 83 mm Ausschnitt: B 78 x H 80 mm | 3 | 22 | 1 | 1 |  | EUR | STÜCK | A | 60
88817B |  | PBB BLINDBAUSTE | PLANO | PBB Plano Blindbaustein braun | PBB Plano Blindbaustein | braun | Blind-Baustein als Platzhalter Außenmaß: B 85 x H 83 mm Ausschnitt: B 78 x H 80 mm | 3 | 22 | 1 | 1 |  | EUR | STÜCK | A | 60
88817A |  | PBB BLINDBAUSTE | PLANO | PBB Plano Blindbaustein anthrazit | PBB Plano Blindbaustein | anthrazit | Blind-Baustein als Platzhalter Außenmaß: B 85 x H 83 mm Ausschnitt: B 78 x H 80 mm | 3 | 22 | 1 | 1 |  | EUR | STÜCK | A | 60
88817M |  | PBB BLINDBAUSTE | PLANO | PBB Plano Blindbaustein grau-metallic | PBB Plano Blindbaustein | grau-metallic | Blind-Baustein als Platzhalter Außenmaß: B 85 x H 83 mm Ausschnitt: B 78 x H 80 mm | 3 | 22 | 1 | 1 |  | EUR | STÜCK | A | 60
88816W |  | PSL SCHLÜSSELLE | PLANO | PSL Plano Elektronischer- Schlüsselleser, weiß | PSL Plano Elektronischer- | Schlüsselleser, weiß | Sensorbaustein zum Auslesen der elektronischen Schlüssel, im Grundpaket als komplette Stand-Alone Lösung einschließlich externem Steuermodul ECB-PS für Hutschienenmontage, es können bis zu 125 elektronische Schlüssel programmiert werden, Ausgang potenzialfreier Schaltkontakt 12V/1A (ECB125-PS), erforderliche Spannungsversorgung 12V/1A (NTR201) Maß B 85 x H 83 mm Ausschnitt B 78 x H 80 mm | 3 | 301 | 1 | 1 |  | EUR | STÜCK | A | 60
88816B |  | PSL SCHLÜSSELLE | PLANO | PSL Plano Elektronischer- Schlüsselleser, braun | PSL Plano Elektronischer- | Schlüsselleser, braun | Sensorbaustein zum Auslesen der elektronischen Schlüssel, im Grundpaket als komplette Stand-Alone Lösung einschließlich externem Steuermodul ECB-PS für Hutschienenmontage, es können bis zu 125 elektronische Schlüssel programmiert werden, Ausgang potenzialfreier Schaltkontakt 12V/1A (ECB125-PS), erforderliche Spannungsversorgung 12V/1A (NTR201) Maß B 85 x H 83 mm Ausschnitt B 78 x H 80 mm | 3 | 301 | 1 | 1 |  | EUR | STÜCK | A | 60
88816A |  | PSL SCHLÜSSELLE | PLANO | PSL Plano Elektronischer- Schlüsselleser, anthrazit | PSL Plano Elektronischer- | Schlüsselleser, anthrazit | Sensorbaustein zum Auslesen der elektronischen Schlüssel, im Grundpaket als komplette Stand-Alone Lösung einschließlich externem Steuermodul ECB-PS für Hutschienenmontage, es können bis zu 125 elektronische Schlüssel programmiert werden, Ausgang potenzialfreier Schaltkontakt 12V/1A (ECB125-PS), erforderliche Spannungsversorgung 12V/1A (NTR201) Maß B 85 x H 83 mm Ausschnitt B 78 x H 80 mm | 3 | 338 | 1 | 1 |  | EUR | STÜCK | A | 60
88816M |  | PSL SCHLÜSSELLE | PLANO | PSL Plano Elektronischer- Schlüsselleser, grau-metallic | PSL Plano Elektronischer- | Schlüsselleser, grau-metallic | Sensorbaustein zum Auslesen der elektronischen Schlüssel, im Grundpaket als komplette Stand-Alone Lösung einschließlich externem Steuermodul ECB-PS für Hutschienenmontage, es können bis zu 125 elektronische Schlüssel programmiert werden, Ausgang potenzialfreier Schaltkontakt 12V/1A (ECB125-PS), erforderliche Spannungsversorgung 12V/1A (NTR201) Maß B 85 x H 83 mm Ausschnitt B 78 x H 80 mm | 3 | 338 | 1 | 1 |  | EUR | STÜCK | A | 60
88815W |  | PSG SPRECHGITTE | PLANO | PSG Plano Sprechgitter weiß | PSG Plano Sprechgitter | weiß | waagerechter oder senkrechter Einbau, lose, mit Adapterplatte Maß waagerecht: B 120 x H 85 / Ausschnitt B 115,4 x H 70,4 mm Maß senkrecht: B 85 x H 120 / Ausschnitt B 70,4 x H 115,4 mm | 3 | 17 | 1 | 1 |  | EUR | STÜCK | A | 61
88815B |  | PSG SPRECHGITTE | PLANO | PSG Plano Sprechgitter braun | PSG Plano Sprechgitter | braun | waagerechter oder senkrechter Einbau, lose, mit Adapterplatte Maß waagerecht: B 120 x H 85 / Ausschnitt B 115,4 x H 70,4 mm Maß senkrecht: B 85 x H 120 / Ausschnitt B 70,4 x H 115,4 mm | 3 | 17 | 1 | 1 |  | EUR | STÜCK | A | 61
88815A |  | PSG SPRECHGITTE | PLANO | PSG Plano Sprechgitter anthrazit | PSG Plano Sprechgitter | anthrazit | waagerechter oder senkrechter Einbau, lose, mit Adapterplatte Maß waagerecht: B 120 x H 85 / Ausschnitt B 115,4 x H 70,4 mm Maß senkrecht: B 85 x H 120 / Ausschnitt B 70,4 x H 115,4 mm | 3 | 17 | 1 | 1 |  | EUR | STÜCK | A | 61
88815M |  | PSG SPRECHGITTE | PLANO | PSG Plano Sprechgitter grau-metallic | PSG Plano Sprechgitter | grau-metallic | waagerechter oder senkrechter Einbau, lose, mit Adapterplatte Maß waagerecht: B 120 x H 85 / Ausschnitt B 115,4 x H 70,4 mm Maß senkrecht: B 85 x H 120 / Ausschnitt B 70,4 x H 115,4 mm | 3 | 17 | 1 | 1 |  | EUR | STÜCK | A | 61
33400 |  | BTV4 TASTENVERB | PLANO | BTV Bus-Tastenverbinder für 4 Klingeltasten | BTV Bus-Tastenverbinder | für 4 Klingeltasten | für Robusto-Türstationen, verbindet die Klingeltasten miteinander, einfache, saubere Verdrahtung der Klingeltasten für 4 Klingeltasten | 3 | 19 | 1 | 1 |  | EUR | STÜCK | A | 38
33401 |  | BTV6 TASTENVERB | PLANO | BTV Bus-Tastenverbinder für 6 Klingeltasten | BTV Bus-Tastenverbinder | für 6 Klingeltasten | für Robusto-Türstationen, verbindet die Klingeltasten miteinander, einfache, saubere Verdrahtung der Klingeltasten für 6 Klingeltasten | 3 | 25 | 1 | 1 |  | EUR | STÜCK | A | 38
33402 |  | BTV8 TASTENVERB | PLANO | BTV Bus-Tastenverbinder für 8 Klingeltasten | BTV Bus-Tastenverbinder | für 8 Klingeltasten | für Robusto-Türstationen, verbindet die Klingeltasten miteinander, einfache, saubere Verdrahtung der Klingeltasten für 8 Klingeltasten | 3 | 33 | 1 | 1 |  | EUR | STÜCK | A | 38
33403 |  | BTV10 TASTENVER | PLANO | BTV Bus-Tastenverbinder für 10 Klingeltasten | BTV Bus-Tastenverbinder | für 10 Klingeltasten | für Robusto-Türstationen, verbindet die Klingeltasten miteinander, einfache, saubere Verdrahtung der Klingeltasten für 10 Klingeltasten | 3 | 45 | 1 | 1 |  | EUR | STÜCK | A | 38
33404 |  | BTVC120 VERBIN | PLANO | BTVC Bus-Tastenverbindungskabel für BTV und PTK, 120 mm | BTVC Bus-Tastenverbindungskabel | für BTV und PTK, 120 mm | für das Easy-Connect System, für Türstationen mit BTV/ PTK Plano Kombitaster klein verbindet die BTV/ PTK miteinander Länge 120 mm | 3 | 3 | 1 | 1 |  | EUR | STÜCK | A | 38
33405 |  | BTVC200 VERBIND | PLANO | BTVC Bus-Tastenverbindungskabel für BTV und PTK, 200 mm | BTVC Bus-Tastenverbindungskabel | für BTV und PTK, 200 mm | für das Easy-Connect System, für Türstationen mit BTV/ PTK Plano Kombitaster klein verbindet die BTV/ PTK miteinander Länge 200 mm | 3 | 4 | 1 | 1 |  | EUR | STÜCK | A | 38
33406 |  | BTVC310 VERBIND | PLANO | BTVC Bus-Tastenverbindungskabel für BTV und PTK, 310 mm | BTVC Bus-Tastenverbindungskabel | für BTV und PTK, 310 mm | für das Easy-Connect System, für Türstationen mit BTV/ PTK Plano Kombitaster klein verbindet die BTV/ PTK miteinander Länge 310 mm | 3 | 5 | 1 | 1 |  | EUR | STÜCK | A | 38
33407 |  | BTVTT120 VERBIN | PLANO | BTVTT Bus-Tasten-Türstations- Verbindungskabel für TT 33-3, 120 m | BTVTT Bus-Tasten-Türstations- | Verbindungskabel für TT 33-3, 120 m | für Türstationen mit BTV, verbindet die BTV mit dem Türsprechverstärker TT33-3 Länge 120 mm | 3 | 3 | 1 | 1 |  | EUR | STÜCK | A | 38
33408 |  | BTVTT200 VERBIN | PLANO | BTVTT Bus-Tasten-Türstations- Verbindungskabel für TT 33-3, 120 m | BTVTT Bus-Tasten-Türstations- | Verbindungskabel für TT 33-3, 120 m | für Türstationen mit BTV, verbindet die BTV mit dem Türsprechverstärker TT33-3 Länge 200 mm | 3 | 4 | 1 | 1 |  | EUR | STÜCK | A | 38
33409 |  | BTVTT310 VERBIN | PLANO | BTVTT Bus-Tasten-Türstations- Verbindungskabel für TT 33-3, 120 m | BTVTT Bus-Tasten-Türstations- | Verbindungskabel für TT 33-3, 120 m | für Türstationen mit BTV, verbindet die BTV mit dem Türsprechverstärker TT33-3 Länge 310 mm | 3 | 5 | 1 | 1 |  | EUR | STÜCK | A | 38
17061FN |  | TTVGS-6F |  | Türstation GOLD-star TTVGS-6F Unterputz Video für KRBC3F | Türstation GOLD-star TTVGS-6F | Unterputz Video für KRBC3F | Frontplatte Edelstahl poliert PVD-beschichtet "Titanmessing", Plattenstärke 2,0 mm (Tiefenmaß) mit UP-Kasten verzinkt, Kamera geschützt durch 4 mm Spezialglas, 6 Namensschilder flächenbündig mit Frontplatte, Namensschildwechsel von vorne mit beiliegendem Spezialschlüssel, 6 runde Klingelknöpfe aus Edelstahl poliert PVD-beschichtet "Titanmessing", quadratisches Sprechgitter direkt in die Platte gelocht und mit zu- sätzlicher Abdeckplatte gesichert, Anordnung: 1-reihig UP-Maße: B 120mm x H 420mm x T 55mm Außenmaße: B 160mm x H 460mm | 3 | 776 | 1 | 1 |  | EUR | STÜCK | A | 92
17062FN |  | TTVGS-6/2F |  | Türstation GOLD-star TTVGS-6/2F Unterputz Video für KRBC3F | Türstation GOLD-star TTVGS-6/2F | Unterputz Video für KRBC3F | Frontplatte Edelstahl poliert PVD-beschichtet "Titanmessing", Plattenstärke 2,0 mm (Tiefenmaß) mit UP-Kasten verzinkt, Kamera geschützt durch 4 mm Spezialglas, 6 Namensschilder flächenbündig mit Frontplatte, Namensschildwechsel von vorne mit beiliegendem Spezialschlüssel, 6 runde Klingelknöpfe aus Edelstahl poliert PVD-beschichtet "Titanmessing", quadratisches Sprechgitter direkt in die Platte gelocht und mit zu- sätzlicher Abdeckplatte gesichert, Anordnung: 2-reihig UP-Maße: B 220mm x H 300mm x T 55mm Außenmaße: B 260mm x H 340mm | 3 | 829 | 1 | 1 |  | EUR | STÜCK | A | 92
17082FN |  | TTVGS-8/2F |  | Türstation GOLD-star TTVGS-8/2F Unterputz Video für KRBC3F | Türstation GOLD-star TTVGS-8/2F | Unterputz Video für KRBC3F | Frontplatte Edelstahl poliert PVD-beschichtet "Titanmessing", Plattenstärke 2,0 mm (Tiefenmaß) mit UP-Kasten verzinkt, Kamera geschützt durch 4 mm Spezialglas, 8 Namensschilder flächenbündig mit Frontplatte, Namensschildwechsel von vorne mit beiliegendem Spezialschlüssel, 8 runde Klingelknöpfe aus Edelstahl poliert PVD-beschichtet "Titanmessing", quadratisches Sprechgitter direkt in die Platte gelocht und mit zu- sätzlicher Abdeckplatte gesichert, Anordnung: 2-reihig UP-Maße: B 220mm x H 328mm x T 55mm Außenmaße: B 260mm x H 368mm | 3 | 951 | 1 | 1 |  | EUR | STÜCK | A | 92
88812 |  | PLEXIGLAS PLANO | PLANO | Plexiglasabdeckung für PTK-Taster Plano für Klingeltaster und Namensschild | Plexiglasabdeckung für PTK-Taster Plano | für Klingeltaster und Namensschild |  | 3 | 7 | 1 | 1 |  | EUR | STÜCK | A | 61
88813 |  | EINLEGESCHILD | PLANO | Einlegeschild Plano "Werbung ja/nein" | Einlegeschild Plano | "Werbung ja/nein" |  | 3 | 4 | 1 | 1 |  | EUR | STÜCK | A | 62
88821W |  | PFP1W | PLANO | PFP 1 Plano Fingerprint weiß, 1 Schaltausgang | PFP 1 Plano Fingerprint weiß, | 1 Schaltausgang | im Grundpaket als komplette Stand-Alone-Lösung einschließlich externem Steuermodul (Inneneinheit), Merkmalspeicherung von bis zu 99 Fingerabdrücken, Ein Schaltkontakt, Ausgang potenzialfreier Kontakt 24 V AC/DC, 2A, Spannungsversorgung Inneneinheit 12-24 V AC/DC, Temperaturbereich -40°C bis +85°C, Inneneinheit Maß B 70 x H 85 x T 55 mm Außeneinheit Maß B 85 x H 83 mm Ausschnitt B 78 x H 80 mm | 3 | 785 | 1 | 1 |  | EUR | STÜCK | A | 62
88821B |  | PFP1B | PLANO | PFP 1 Plano Fingerprint braun, 1 Schaltausgang | PFP 1 Plano Fingerprint braun, | 1 Schaltausgang | im Grundpaket als komplette Stand-Alone-Lösung einschließlich externem Steuermodul (Inneneinheit), Merkmalspeicherung von bis zu 99 Fingerabdrücken, Ein Schaltkontakt, Ausgang potenzialfreier Kontakt 24 V AC/DC, 2A, Spannungsversorgung Inneneinheit 12-24 V AC/DC, Temperaturbereich -40°C bis +85°C, Inneneinheit Maß B 70 x H 85 x T 55 mm Außeneinheit Maß B 85 x H 83 mm Ausschnitt B 78 x H 80 mm | 3 | 785 | 1 | 1 |  | EUR | STÜCK | A | 62
88821A |  | PFP1A | PLANO | PFP 1 Plano Fingerprint anthrazit, 1 Schaltausgang | PFP 1 Plano Fingerprint anthrazit, | 1 Schaltausgang | im Grundpaket als komplette Stand-Alone-Lösung einschließlich externem Steuermodul (Inneneinheit), Merkmalspeicherung von bis zu 99 Fingerabdrücken, Ein Schaltkontakt, Ausgang potenzialfreier Kontakt 24 V AC/DC, 2A, Spannungsversorgung Inneneinheit 12-24 V AC/DC, Temperaturbereich -40°C bis +85°C, Inneneinheit Maß B 70 x H 85 x T 55 mm Außeneinheit Maß B 85 x H 83 mm Ausschnitt B 78 x H 80 mm | 3 | 812 | 1 | 1 |  | EUR | STÜCK | A | 62
88821M |  | PFP1M | PLANO | PFP 1 Plano Fingerprint grau-metall 1 Schaltausgang | PFP 1 Plano Fingerprint grau-metall | 1 Schaltausgang | im Grundpaket als komplette Stand-Alone-Lösung einschließlich externem Steuermodul (Inneneinheit), Merkmalspeicherung von bis zu 99 Fingerabdrücken, Ein Schaltkontakt, Ausgang potenzialfreier Kontakt 24 V AC/DC, 2A, Spannungsversorgung Inneneinheit 12-24 V AC/DC, Temperaturbereich -40°C bis +85°C, Inneneinheit Maß B 70 x H 85 x T 55 mm Außeneinheit Maß B 85 x H 83 mm Ausschnitt B 78 x H 80 mm | 3 | 812 | 1 | 1 |  | EUR | STÜCK | A | 62
88822W |  | PFP2W | PLANO | PFP 2 Plano Fingerprint weiß, 2 Schaltausgänge | PFP 2 Plano Fingerprint weiß, | 2 Schaltausgänge | im Grundpaket als komplette Stand-Alone-Lösung einschließlich externem Steuermodul (Inneneinheit), Merkmalspeicherung von bis zu 99 Fingerabdrücken, Zwei Schaltkontakte, Ausgang potenzialfreier Kontakt 24 V AC/DC, 2A, Spannungsversorgung Inneneinheit 12-24 V AC/DC, Temperaturbereich -40°C bis +85°C, Inneneinheit Maß B 70 x H 85 x T 55 mm Außeneinheit Maß B 85 x H 83 mm Ausschnitt B 78 x H 80 mm | 3 | 891 | 1 | 1 |  | EUR | STÜCK | A | 62
88822B |  | PFP2B | PLANO | PFP 2 Plano Fingerprint braun, 2 Schaltausgänge | PFP 2 Plano Fingerprint braun, | 2 Schaltausgänge | im Grundpaket als komplette Stand-Alone-Lösung einschließlich externem Steuermodul (Inneneinheit), Merkmalspeicherung von bis zu 99 Fingerabdrücken, Zwei Schaltkontakte, Ausgang potenzialfreier Kontakt 24 V AC/DC, 2A, Spannungsversorgung Inneneinheit 12-24 V AC/DC, Temperaturbereich -40°C bis +85°C, Inneneinheit Maß B 70 x H 85 x T 55 mm Außeneinheit Maß B 85 x H 83 mm Ausschnitt B 78 x H 80 mm | 3 | 891 | 1 | 1 |  | EUR | STÜCK | A | 62
88822A |  | PFP2A | PLANO | PFP 2 Plano Fingerprint anthrazit, 2 Schaltausgänge | PFP 2 Plano Fingerprint anthrazit, | 2 Schaltausgänge | im Grundpaket als komplette Stand-Alone-Lösung einschließlich externem Steuermodul (Inneneinheit), Merkmalspeicherung von bis zu 99 Fingerabdrücken, Zwei Schaltkontakte, Ausgang potenzialfreier Kontakt 24 V AC/DC, 2A, Spannungsversorgung Inneneinheit 12-24 V AC/DC, Temperaturbereich -40°C bis +85°C, Inneneinheit Maß B 70 x H 85 x T 55 mm Außeneinheit Maß B 85 x H 83 mm Ausschnitt B 78 x H 80 mm | 3 | 918 | 1 | 1 |  | EUR | STÜCK | A | 62
88822M |  | PFP2M | PLANO | PFP 2 Plano Fingerprint grau-metall 2 Schaltausgänge | PFP 2 Plano Fingerprint grau-metall | 2 Schaltausgänge | im Grundpaket als komplette Stand-Alone-Lösung einschließlich externem Steuermodul (Inneneinheit), Merkmalspeicherung von bis zu 99 Fingerabdrücken, Zwei Schaltkontakte, Ausgang potenzialfreier Kontakt 24 V AC/DC, 2A, Spannungsversorgung Inneneinheit 12-24 V AC/DC, Temperaturbereich -40°C bis +85°C, Inneneinheit Maß B 70 x H 85 x T 55 mm Außeneinheit Maß B 85 x H 83 mm Ausschnitt B 78 x H 80 mm | 3 | 918 | 1 | 1 |  | EUR | STÜCK | A | 62
88823W |  | PFP4W | PLANO | PFP 4 Plano Fingerprint weiß, 4 Schaltkontakte | PFP 4 Plano Fingerprint weiß, | 4 Schaltkontakte | im Grundpaket als komplette Stand-Alone-Lösung einschließlich externem Steuermodul (Inneneinheit), Merkmalspeicherung von bis zu 99 Fingerabdrücken, Vier Schaltkontakte, Ausgang potenzialfreier Kontakt 24 V AC/DC, 2A, Spannungsversorgung Inneneinheit 12-24 V AC/DC, Temperaturbereich -40°C bis +85°C, Inneneinheit Maß B 70 x H 85 x T 55 mm Außeneinheit Maß B 85 x H 83 mm Ausschnitt B 78 x H 80 mm | 3 | 957 | 1 | 1 |  | EUR | STÜCK | A | 62
88823B |  | PFP4B | PLANO | PFP 4 Plano Fingerprint braun, 4 Schaltausgänge | PFP 4 Plano Fingerprint braun, | 4 Schaltausgänge | im Grundpaket als komplette Stand-Alone-Lösung einschließlich externem Steuermodul (Inneneinheit), Merkmalspeicherung von bis zu 99 Fingerabdrücken, Vier Schaltkontakte, Ausgang potenzialfreier Kontakt 24 V AC/DC, 2A, Spannungsversorgung Inneneinheit 12-24 V AC/DC, Temperaturbereich -40°C bis +85°C, Inneneinheit Maß B 70 x H 85 x T 55 mm Außeneinheit Maß B 85 x H 83 mm Ausschnitt B 78 x H 80 mm | 3 | 957 | 1 | 1 |  | EUR | STÜCK | A | 62
88823A |  | PFP4A | PLANO | PFP 4 Plano Fingerprint anthrazit, 4 Schaltausgänge | PFP 4 Plano Fingerprint anthrazit, | 4 Schaltausgänge | im Grundpaket als komplette Stand-Alone-Lösung einschließlich externem Steuermodul (Inneneinheit), Merkmalspeicherung von bis zu 99 Fingerabdrücken, Vier Schaltkontakte, Ausgang potenzialfreier Kontakt 24 V AC/DC, 2A, Spannungsversorgung Inneneinheit 12-24 V AC/DC, Temperaturbereich -40°C bis +85°C, Inneneinheit Maß B 70 x H 85 x T 55 mm Außeneinheit Maß B 85 x H 83 mm Ausschnitt B 78 x H 80 mm | 3 | 984 | 1 | 1 |  | EUR | STÜCK | A | 62
88823M |  | PFP4M | PLANO | PFP 4 Plano Fingerprint grau-metall 4 Schaltkontakte | PFP 4 Plano Fingerprint grau-metall | 4 Schaltkontakte | im Grundpaket als komplette Stand-Alone-Lösung einschließlich externem Steuermodul (Inneneinheit), Merkmalspeicherung von bis zu 99 Fingerabdrücken, Vier Schaltkontakte, Ausgang potenzialfreier Kontakt 24 V AC/DC, 2A, Spannungsversorgung Inneneinheit 12-24 V AC/DC, Temperaturbereich -40°C bis +85°C, Inneneinheit Maß B 70 x H 85 x T 55 mm Außeneinheit Maß B 85 x H 83 mm Ausschnitt B 78 x H 80 mm | 3 | 984 | 1 | 1 |  | EUR | STÜCK | A | 62
13610 |  | QSTT |  | QSTT-Qwiksmart Touch 7 Türstation für Qwikbus, Stand-Alone-Gerät UP-Montage | QSTT-Qwiksmart Touch 7 Türstation für | Qwikbus, Stand-Alone-Gerät UP-Montage | - multifunktionale Einheit für 2-Draht-Sprechanlagen - 7" Touchdisplay zur Bedienung direkt auf dem Display - integrierte Audio-/Videosprechanlage, nutzbar mit allen Qwikbus Innensprechstellen für Audio und Video - akustische und visuelle Zustandsanzeige der Sprechanlage für Barrierefreiheit nach DIN 18040 (Zwei-Sinne-Prinzip) - Teilnehmerliste für bis zu 2000 Teilnehmer, mit Komfort-Suchfunktion (nach Namen, Abteilungen etc.) - Näherungssensor zur automatischen Aktivierung des Displays bei Annäherung einer Person - mehrere Sprachen, Logos, Pläne etc. - integrierte Kamera, Auflösung bis Full-HD 1920 x 1080 px, empfohlene Einbauhöhe Kamera ca. 160 cm über OKFF - Temperaturbereich -20°/+50° C - integrierte Technik für elektronische, schlüssellose Zutrittskontrolle mittels virtuellem Codemodul (Zahlenschloss mit rotierender Ziffernanzeige) und integriertem RFID-Leser (für elektronische Transponder-Schlüssel) - erforderliche Stromversorgung 12 V DC oder PoE - Anschluss für Türöffner (erfordert 12 V AC Klingeltrafo, NTR201) - WLAN-fähig - Programmierung/Verwaltung mittels PC oder Mobilgerät über Netzwerk (auch mittels Fernwartung) - Detektion von Manipulationsversuchen mit Sabotagekontakt - Front Sicherheitsglas schwarz für hohen Vandalismusschutz - als kompakte Komplett-Einheit für UP-Montage direkt in die Wand - Maße für UP-Montage: Front B 176 x H 281 x T 5 mm, vor der Wand schwebend - Maß für Wandeinbau: B 161 x H 275 x T 65 mm !!ACHTUNG!! ============== Die Qwiksmart Touch 7 ist vor direkter Sonneneinstrahlung zu schützen Bei Dunkelheit wird eine externe Lichtquelle benötigt. | 3 | 2117 | 1 | 1 |  | EUR | STÜCK | A | 19
88818C |  | PIB INFOBAUSTEI | PLANO | PIB Plano Infobaustein transparent | PIB Plano Infobaustein | transparent | zur Aufnahme z.B. der Hausnummer, hinterleuchtet mit LED weiß, 12V/AC Außenmaß: B 85 x H 83 mm Ausschnitt: B 78 x H 80 mm | 3 | 24 | 1 | 1 |  | EUR | STÜCK | A | 60
88817C |  | PBB BLINDBAUSTE | PLANO | PBB Plano Blindbaustein transparent | PBB Plano Blindbaustein | transparent | Blind-Baustein als Platzhalter Außenmaß: B 85 x H 83 mm Ausschnitt: B 78 x H 80 mm | 3 | 22 | 1 | 1 |  | EUR | STÜCK | A | 60
13611 |  | QSTT |  | QSTT-Qwiksmart Touch 7 Türstation f Qwikbus, Hinterbau-Gerät | QSTT-Qwiksmart Touch 7 Türstation f | Qwikbus, Hinterbau-Gerät | - multifunktionale Einheit für 2-Draht-Sprechanlagen - 7" Touchdisplay zur Bedienung direkt auf dem Display - integrierte Audio-/Videosprechanlage, nutzbar mit allen Qwikbus Innensprechstellen für Audio und Video - akustische und visuelle Zustandsanzeige der Sprechanlage für Barrierefreiheit nach DIN 18040 (Zwei-Sinne-Prinzip) - Teilnehmerliste für bis zu 2000 Teilnehmer, mit Komfort-Suchfunktion (nach Namen, Abteilungen etc.) - Näherungssensor zur automatischen Aktivierung des Displays bei Annäherung einer Person - mehrere Sprachen, Logos, Pläne etc. - integrierte Kamera, Auflösung bis Full-HD 1920 x 1080 px, automatische Zuschaltung der integrierten IR-LED Beleuchtung bei Dunkelheit, empfohlene Einbauhöhe Kamera ca. 160 cm über OKFF - Temperaturbereich -20°/+50° C - integrierte Technik für elektronische, schlüssellose Zutrittskontrolle mittels virtuellem Codemodul (Zahlenschloss mit rotierender Ziffernanzeige) und integriertem RFID-Leser (für elektronische Transponder-Schlüssel) - erforderliche Stromversorgung 12 V DC oder PoE - Anschluss für Türöffner (erfordert 12 V AC Klingeltrafo, NTR201) - WLAN-fähig - Programmierung/Verwaltung mittels PC oder Mobilgerät über Netzwerk (auch mittels Fernwartung) - Detektion von Manipulationsversuchen mit Sabotagekontakt - Front Sicherheitsglas schwarz für hohen Vandalismusschutz - als kompakte Komplett-Einheit als Hinterbaugerät zum flächenbündigen Einbau in Metall-Türstationen, Briefkästen oder Multifunktionsstelen mit Metallfront (Montagesatz für Hinterbau bitte separat bestellen) - Maße für flächenbündige Hinterbau-Montage in Metall-Türstationen oder Briefkästen: Ausschnitt B 176 x H 281 x T 65 mm - Platzbedarf für Hinterbau: B 240 x H 380 x T 65 mm !!ACHTUNG!! ============== Die Qwiksmart Touch 7 ist vor direkter Sonneneinstrahlung zu schützen | 3 | 2224 | 1 | 1 |  | EUR | STÜCK | A | 19
13612 |  | QSTT-SCHLÜSSEL |  | QSTS1 Schlüssel zum Entriegeln der | QSTS1 Schlüssel zum Entriegeln der |  | Zwei Schlüssel im Set | 3 |  | 1 | 1 | Preis auf Anfrage | EUR | STÜCK | A | 19
88824W |  | FUßPLATTEN | PLANO | Fußplatte für BK-Plano 195 mm, weiß | Fußplatte für BK-Plano | 195 mm, weiß | je Fuß, Aluminium, für freistehende Briefkästen und Standsäulen zum Aufschrauben auf Bodenplatte 195 mm für Profil 116 mm | 3 | 66 | 1 | 1 |  | EUR | STÜCK | A | 63
88824B |  | FUßPLATTEN | PLANO | Fußplatte für BK-Plano 195 mm, braun | Fußplatte für BK-Plano | 195 mm, braun | je Fuß, Aluminium, für freistehende Briefkästen und Standsäulen zum Aufschrauben auf Bodenplatte 195 mm für Profil 116 mm | 3 | 66 | 1 | 1 |  | EUR | STÜCK | A | 63
88824A |  | FUßPLATTEN | PLANO | Fußplatte für BK-Plano 195 mm, anthrazit | Fußplatte für BK-Plano | 195 mm, anthrazit | je Fuß, Aluminium, für freistehende Briefkästen und Standsäulen zum Aufschrauben auf Bodenplatte 195 mm für Profil 116 mm | 3 | 66 | 1 | 1 |  | EUR | STÜCK | A | 63
88825W |  | FUßPLATTEN | PLANO | Fußplatte für BK-Plano 250 mm, weiß | Fußplatte für BK-Plano | 250 mm, weiß | je Fuß, Aluminium, für freistehende Briefkästen und Standsäulen zum Aufschrauben auf Bodenplatte 250 mm für Profil 171 mm | 3 | 74 | 1 | 1 |  | EUR | STÜCK | A | 63
88825B |  | FUßPLATTEN | PLANO | Fußplatte für BK-Plano 250 mm, braun | Fußplatte für BK-Plano | 250 mm, braun | je Fuß, Aluminium, für freistehende Briefkästen und Standsäulen zum Aufschrauben auf Bodenplatte 250 mm für Profil 171 mm | 3 | 74 | 1 | 1 |  | EUR | STÜCK | A | 63
88825M |  | FUßPLATTEN | PLANO | Fußplatte für BK-Plano 250 mm, grau-metallic | Fußplatte für BK-Plano | 250 mm, grau-metallic | je Fuß, Aluminium, für freistehende Briefkästen und Standsäulen zum Aufschrauben auf Bodenplatte 250 mm für Profil 171 mm | 3 | 74 | 1 | 1 |  | EUR | STÜCK | A | 63
88825A |  | FUßPLATTEN | PLANO | Fußplatte für BK-Plano 250 mm, anthrazit | Fußplatte für BK-Plano | 250 mm, anthrazit | je Fuß, Aluminium, für freistehende Briefkästen und Standsäulen zum Aufschrauben auf Bodenplatte 250 mm für Profil 171 mm | 3 | 74 | 1 | 1 |  | EUR | STÜCK | A | 63
13607A |  | DBM40A |  | DBM-40 Display-Bus-Modul Varoflex anthrazit (RAL 7016) | DBM-40 Display-Bus-Modul Varoflex | anthrazit (RAL 7016) | Platzsparende Alternative zu Türstationen mit einzelnen Klingeltastern. - 320x240 Pixel bei 3,5" Bildschirmdiagonale - 256 Farben (RGB332) - Bis zu 500 Einträge im DBM40 möglich - Programmierung am Gerät oder mit PC Software per USB oder Micro-SD-Karte möglich. - Verwendung eigener Hintergrundgraphik möglich (2,16 und 256 Farben Bitmap Grafik max.320 x 180 Pixel) - Bedienung über drei Tasten direkt am Modul, optional mit externer Tastatur bedienbar (Tür-Code, Anwahl per Wohnungsnummer) - Stromversorgung: 12 V AC/24 V DC - Codemodul EMV3 als Erweiterung für Zifferneingabe optional (Artikel-Nr. 13603) ----------------------------------- Abmessung: B 100 x H 100 mm | 3 | 591 | 1 | 1 |  | EUR | STÜCK | A | 112
13603A |  | EMV3A |  | EMV-3 Eingabe-Modul-Vandalensicher anthrazit (RAL 7016) | EMV-3 Eingabe-Modul-Vandalensicher | anthrazit (RAL 7016) | Eingabe-Modul als Tastatur zum Suchen in der Namensliste in Verbindung mit dem Modul DBM40. Nach Auswahl kann auf Knopfdruck die Ruftaste zum Anklingeln betätigt werden. Das Eingabe-Modul dient auch als Codeschlossfunktion (Türöffnen per Zahlencode). Die Einheit besteht aus großflächiger vandalensicherer numerischer Metalltastatur und den Tasten für die Suchfunktionen. Abmessung: B 100 x H 100 mm | 3 | 437 | 1 | 1 |  | EUR | STÜCK | A | 112
1200270 | 4064643000243 | PLANO ANLAGE | PLA MDW300 SCHRÄG | Plano Pfeiler-BK-Anlage 1/2tlg. R300/250-400, Durchwurf, RAL9016 weiß | Plano Pfeiler-BK-Anlage 1/2tlg. | R300/250-400, Durchwurf, RAL9016 weiß | Anordnung: - untereinander Außenmaße: B 360 x H 280 mm | 3 | 0 | 1 | 1 |  | EUR | STÜCK | A | 58
1200178 | 4064643000236 | PLANO ANLAGE | PLA MDW300 SCHRÄG | Plano Pfeiler-BK-Anlage 1/1tlg. R300/250-400, Durchwurf, RAL8077 braun | Plano Pfeiler-BK-Anlage 1/1tlg. | R300/250-400, Durchwurf, RAL8077 braun | Außenmaße: B 360 x H 170 mm | 3 | 0 | 1 | 1 |  | EUR | STÜCK | A | 58
1200176 | 4064643000229 | PLANO ANLAGE | PLA MDW300 SCHRÄG | Plano Pfeiler-BK-Anlage 1/1tlg. R300/250-400, Durchwurf, RAL7016 anthraz | Plano Pfeiler-BK-Anlage 1/1tlg. | R300/250-400, Durchwurf, RAL7016 anthraz | Außenmaße: B 360 x H 170 mm | 3 | 0 | 1 | 1 |  | EUR | STÜCK | A | 58
1200175 | 4064643000212 | PLANO ANLAGE | PLA MDW300 SCHRÄG | Plano Pfeiler-BK-Anlage 1/1tlg. R300/250-400, Durchwurf, graumetallic | Plano Pfeiler-BK-Anlage 1/1tlg. | R300/250-400, Durchwurf, graumetallic | Außenmaße: B 360 x H 170 mm | 3 | 0 | 1 | 1 |  | EUR | STÜCK | A | 58
1200170 | 4064643000205 | PLANO ANLAGE | PLA MDW300 SCHRÄG | Plano Pfeiler-BK-Anlage 1/1tlg. R300/250-400, Durchwurf, RAL9016 weiß | Plano Pfeiler-BK-Anlage 1/1tlg. | R300/250-400, Durchwurf, RAL9016 weiß | Außenmaße: B 360 x H 170 mm | 3 | 0 | 1 | 1 |  | EUR | STÜCK | A | 58
1200275 | 4064643000250 | PLANO ANLAGE | PLA MDW300 SCHRÄG | Plano Pfeiler-BK-Anlage 1/2tlg. R300/250-400, Durchwurf, graumetallic | Plano Pfeiler-BK-Anlage 1/2tlg. | R300/250-400, Durchwurf, graumetallic | Anordnung: - untereinander Außenmaße: B 360 x H 280 mm | 3 | 0 | 1 | 1 |  | EUR | STÜCK | A | 58
1200276 | 4064643000267 | PLANO ANLAGE | PLA MDW300 SCHRÄG | Plano Pfeiler-BK-Anlage 1/2tlg. R300/250-400, Durchwurf, RAL7016 anthraz | Plano Pfeiler-BK-Anlage 1/2tlg. | R300/250-400, Durchwurf, RAL7016 anthraz | Anordnung: - untereinander Außenmaße: B 360 x H 280 mm | 3 | 0 | 1 | 1 |  | EUR | STÜCK | A | 58
1200278 | 4064643000274 | PLANO ANLAGE | PLA MDW300 SCHRÄG | Plano Pfeiler-BK-Anlage 1/2tlg. R300/250-400, Durchwurf, RAL8077 braun | Plano Pfeiler-BK-Anlage 1/2tlg. | R300/250-400, Durchwurf, RAL8077 braun | Anordnung: - untereinander Außenmaße: B 360 x H 280 mm | 3 | 0 | 1 | 1 |  | EUR | STÜCK | A | 55
1200370 | 4064643000281 | PLANO ANLAGE | PLA MDW300 SCHRÄG | Plano Pfeiler-BK-Anlage 1/3tlg. R300/250-400, Durchwurf, RAL9016 weiß | Plano Pfeiler-BK-Anlage 1/3tlg. | R300/250-400, Durchwurf, RAL9016 weiß | Anordnung: - untereinander Außenmaße: B 360 x H 390 mm | 3 | 0 | 1 | 1 |  | EUR | STÜCK | A | 55
1200375 | 4064643000298 | PLANO ANLAGE | PLA MDW300 SCHRÄG | Plano Pfeiler-BK-Anlage 1/3tlg. R300/250-400, Durchwurf, graumetallic | Plano Pfeiler-BK-Anlage 1/3tlg. | R300/250-400, Durchwurf, graumetallic | Anordnung: - untereinander Außenmaße: B 360 x H 390 mm | 3 | 0 | 1 | 1 |  | EUR | STÜCK | A | 55
1200376 | 4064643000304 | PLANO ANLAGE | PLA MDW300 SCHRÄG | Plano Pfeiler-BK-Anlage 1/3tlg. R300/250-400, Durchwurf, RAL7016 anthraz | Plano Pfeiler-BK-Anlage 1/3tlg. | R300/250-400, Durchwurf, RAL7016 anthraz | Anordnung: - untereinander Außenmaße: B 360 x H 390 mm | 3 | 0 | 1 | 1 |  | EUR | STÜCK | A | 55
1200378 | 4064643000311 | PLANO ANLAGE | PLA MDW300 SCHRÄG | Plano Pfeiler-BK-Anlage 1/3tlg. R300/250-400, Durchwurf, RAL8077 braun | Plano Pfeiler-BK-Anlage 1/3tlg. | R300/250-400, Durchwurf, RAL8077 braun | Anordnung: - untereinander Außenmaße: B 360 x H 390 mm | 3 | 0 | 1 | 1 |  | EUR | STÜCK | A | 55
1200470 | 4064643000328 | PLANO ANLAGE | PLA MDW300 SCHRÄG | Plano Pfeiler-BK-Anlage 1/4tlg. R300/250-400, Durchwurf, RAL9016 weiß | Plano Pfeiler-BK-Anlage 1/4tlg. | R300/250-400, Durchwurf, RAL9016 weiß | Anordnung: - untereinander Außenmaße: B 360 x H 500 mm | 3 | 0 | 1 | 1 |  | EUR | STÜCK | A | 55
1200475 | 4064643000335 | PLANO ANLAGE | PLA MDW300 SCHRÄG | Plano Pfeiler-BK-Anlage 1/4tlg. R300/250-400, Durchwurf, graumetallic | Plano Pfeiler-BK-Anlage 1/4tlg. | R300/250-400, Durchwurf, graumetallic | Anordnung: - untereinander Außenmaße: B 360 x H 500 mm | 3 | 0 | 1 | 1 |  | EUR | STÜCK | A | 55
1200476 | 4064643000342 | PLANO ANLAGE | PLA MDW300 SCHRÄG | Plano Pfeiler-BK-Anlage 1/4tlg. R300/250-400, Durchwurf, RAL7016 anthraz | Plano Pfeiler-BK-Anlage 1/4tlg. | R300/250-400, Durchwurf, RAL7016 anthraz | Anordnung: - untereinander Außenmaße: B 360 x H 500 mm | 3 | 0 | 1 | 1 |  | EUR | STÜCK | A | 55
1200478 | 4064643000359 | PLANO ANLAGE | PLA MDW300 SCHRÄG | Plano Pfeiler-BK-Anlage 1/4tlg. R300/250-400, Durchwurf, RAL8077 braun | Plano Pfeiler-BK-Anlage 1/4tlg. | R300/250-400, Durchwurf, RAL8077 braun | Anordnung: - untereinander Außenmaße: B 360 x H 500 mm | 3 | 0 | 1 | 1 |  | EUR | STÜCK | A | 55
1200570 | 4064643000366 | PLANO ANLAGE | PLA MDW300 SCHRÄG | Plano Pfeiler-BK-Anlage 1/5tlg. R300/250-400, Durchwurf, RAL9016 weiß | Plano Pfeiler-BK-Anlage 1/5tlg. | R300/250-400, Durchwurf, RAL9016 weiß | Anordnung: - untereinander Außenmaße: B 360 x H 610 mm | 3 | 0 | 1 | 1 |  | EUR | STÜCK | A | 55
1200575 | 4064643000373 | PLANO ANLAGE | PLA MDW300 SCHRÄG | Plano Pfeiler-BK-Anlage 1/5tlg. R300/250-400, Durchwurf, graumetallic | Plano Pfeiler-BK-Anlage 1/5tlg. | R300/250-400, Durchwurf, graumetallic | Anordnung: - untereinander Außenmaße: B 360 x H 610 mm | 3 | 0 | 1 | 1 |  | EUR | STÜCK | A | 55
1200576 | 4064643000380 | PLANO ANLAGE | PLA MDW300 SCHRÄG | Plano Pfeiler-BK-Anlage 1/5tlg. R300/250-400, Durchwurf, RAL7016 anthraz | Plano Pfeiler-BK-Anlage 1/5tlg. | R300/250-400, Durchwurf, RAL7016 anthraz | Anordnung: - untereinander Außenmaße: B 360 x H 610 mm | 3 | 0 | 1 | 1 |  | EUR | STÜCK | A | 55
1200578 | 4064643000397 | PLANO ANLAGE | PLA MDW300 SCHRÄG | Plano Pfeiler-BK-Anlage 1/5tlg. R300/250-400, Durchwurf, RAL8077 braun | Plano Pfeiler-BK-Anlage 1/5tlg. | R300/250-400, Durchwurf, RAL8077 braun | Anordnung: - untereinander Außenmaße: B 360 x H 610 mm | 3 | 0 | 1 | 1 |  | EUR | STÜCK | A | 58
1200670 | 4064643000403 | PLANO ANLAGE | PLA MDW300 SCHRÄG | Plano Pfeiler-BK-Anlage 1/6tlg. R300/250-400, Durchwurf, RAL9016 weiß | Plano Pfeiler-BK-Anlage 1/6tlg. | R300/250-400, Durchwurf, RAL9016 weiß | Anordnung: - untereinander Außenmaße: B 360 x H 720 mm | 3 | 0 | 1 | 1 |  | EUR | STÜCK | A | 58
1200675 | 4064643000410 | PLANO ANLAGE | PLA MDW300 SCHRÄG | Plano Pfeiler-BK-Anlage 1/6tlg. R300/250-400, Durchwurf, graumetallic | Plano Pfeiler-BK-Anlage 1/6tlg. | R300/250-400, Durchwurf, graumetallic | Anordnung: - untereinander Außenmaße: B 360 x H 720 mm | 3 | 0 | 1 | 1 |  | EUR | STÜCK | A | 58
1200676 | 4064643000427 | PLANO ANLAGE | PLA MDW300 SCHRÄG | Plano Pfeiler-BK-Anlage 1/6tlg. R300/250-400, Durchwurf, RAL7016 anthraz | Plano Pfeiler-BK-Anlage 1/6tlg. | R300/250-400, Durchwurf, RAL7016 anthraz | Anordnung: - untereinander Außenmaße: B 360 x H 720 mm | 3 | 0 | 1 | 1 |  | EUR | STÜCK | A | 58
1200678 | 4064643000434 | PLANO ANLAGE | PLA MDW300 SCHRÄG | Plano Pfeiler-BK-Anlage 1/6tlg. R300/250-400, Durchwurf, RAL8077 braun | Plano Pfeiler-BK-Anlage 1/6tlg. | R300/250-400, Durchwurf, RAL8077 braun | Anordnung: - untereinander Außenmaße: B 360 x H 720 mm | 3 | 0 | 1 | 1 |  | EUR | STÜCK | A | 58
1201170 | 4064643000441 | PLANO ANLAGE | PLA MDW300 SCHRÄG | Plano Pfeiler-BK-Anlage 2/2tlg. R300/250-400, Durchwurf, RAL9016 weiß | Plano Pfeiler-BK-Anlage 2/2tlg. | R300/250-400, Durchwurf, RAL9016 weiß | Anordnung: - nebeneinander Außenmaße: B 660 x H 170 mm | 3 | 0 | 1 | 1 |  | EUR | STÜCK | A | 58
1201175 | 4064643000458 | PLANO ANLAGE | PLA MDW300 SCHRÄG | Plano Pfeiler-BK-Anlage 2/2tlg. R300/250-400, Durchwurf, graumetallic | Plano Pfeiler-BK-Anlage 2/2tlg. | R300/250-400, Durchwurf, graumetallic | Anordnung: - nebeneinander Außenmaße: B 660 x H 170 mm | 3 | 0 | 1 | 1 |  | EUR | STÜCK | A | 58
1201176 | 4064643000465 | PLANO ANLAGE | PLA MDW300 SCHRÄG | Plano Pfeiler-BK-Anlage 2/2tlg. R300/250-400, Durchwurf, RAL7016 anthraz | Plano Pfeiler-BK-Anlage 2/2tlg. | R300/250-400, Durchwurf, RAL7016 anthraz | Anordnung: - nebeneinander Außenmaße: B 660 x H 170 mm | 3 | 0 | 1 | 1 |  | EUR | STÜCK | A | 58
1201178 | 4064643000472 | PLANO ANLAGE | PLA MDW300 SCHRÄG | Plano Pfeiler-BK-Anlage 2/2tlg. R300/250-400, Durchwurf, RAL8077 braun | Plano Pfeiler-BK-Anlage 2/2tlg. | R300/250-400, Durchwurf, RAL8077 braun | Anordnung: - nebeneinander Außenmaße: B 660 x H 170 mm | 3 | 0 | 1 | 1 |  | EUR | STÜCK | A | 58
1201270 | 4064643000489 | PLANO ANLAGE | PLA MDW300 SCHRÄG | Plano Pfeiler-BK-Anlage 2/4tlg. R300/250-400, Durchwurf, RAL9016 weiß | Plano Pfeiler-BK-Anlage 2/4tlg. | R300/250-400, Durchwurf, RAL9016 weiß | Anordnung: - 2 nebeneinander - 2 untereinander Außenmaße: B 660 x H 280 mm | 3 | 0 | 1 | 1 |  | EUR | STÜCK | A | 58
1201275 | 4064643000496 | PLANO ANLAGE | PLA MDW300 SCHRÄG | Plano Pfeiler-BK-Anlage 2/4tlg. R300/250-400, Durchwurf, graumetallic | Plano Pfeiler-BK-Anlage 2/4tlg. | R300/250-400, Durchwurf, graumetallic | Anordnung: - 2 nebeneinander - 2 untereinander Außenmaße: B 660 x H 280 mm | 3 | 0 | 1 | 1 |  | EUR | STÜCK | A | 58
1201276 | 4064643000502 | PLANO ANLAGE | PLA MDW300 SCHRÄG | Plano Pfeiler-BK-Anlage 2/4tlg. R300/250-400, Durchwurf, RAL7016 anthraz | Plano Pfeiler-BK-Anlage 2/4tlg. | R300/250-400, Durchwurf, RAL7016 anthraz | Anordnung: - 2 nebeneinander - 2 untereinander Außenmaße: B 660 x H 280 mm | 3 | 0 | 1 | 1 |  | EUR | STÜCK | A | 58
1201278 | 4064643000519 | PLANO ANLAGE | PLA MDW300 SCHRÄG | Plano Pfeiler-BK-Anlage 2/4tlg. R300/250-400, Durchwurf, RAL8077 braun | Plano Pfeiler-BK-Anlage 2/4tlg. | R300/250-400, Durchwurf, RAL8077 braun | Anordnung: - 2 nebeneinander - 2 untereinander Außenmaße: B 660 x H 280 mm | 3 | 0 | 1 | 1 |  | EUR | STÜCK | A | 58
1201370 | 4064643000526 | PLANO ANLAGE | PLA MDW300 SCHRÄG | Plano Pfeiler-BK-Anlage 2/6tlg. R300/250-400, Durchwurf, RAL9016 weiß | Plano Pfeiler-BK-Anlage 2/6tlg. | R300/250-400, Durchwurf, RAL9016 weiß | Anordnung: - 2 nebeneinander - 3 untereinander Außenmaße: B 660 x H 390 mm | 3 | 0 | 1 | 1 |  | EUR | STÜCK | A | 58
1201375 | 4064643000533 | PLANO ANLAGE | PLA MDW300 SCHRÄG | Plano Pfeiler-BK-Anlage 2/6tlg. R300/250-400, Durchwurf, graumetallic | Plano Pfeiler-BK-Anlage 2/6tlg. | R300/250-400, Durchwurf, graumetallic | Anordnung: - 2 nebeneinander - 3 untereinander Außenmaße: B 660 x H 390 mm | 3 | 0 | 1 | 1 |  | EUR | STÜCK | A | 58
1201376 | 4064643000540 | PLANO ANLAGE | PLA MDW300 SCHRÄG | Plano Pfeiler-BK-Anlage 2/6tlg. R300/250-400, Durchwurf, RAL7016 anthraz | Plano Pfeiler-BK-Anlage 2/6tlg. | R300/250-400, Durchwurf, RAL7016 anthraz | Anordnung: - 2 nebeneinander - 3 untereinander Außenmaße: B 660 x H 390 mm | 3 | 0 | 1 | 1 |  | EUR | STÜCK | A | 58
1201378 | 4064643000557 | PLANO ANLAGE | PLA MDW300 SCHRÄG | Plano Pfeiler-BK-Anlage 2/6tlg. R300/250-400, Durchwurf, RAL8077 braun | Plano Pfeiler-BK-Anlage 2/6tlg. | R300/250-400, Durchwurf, RAL8077 braun | Anordnung: - 2 nebeneinander - 3 untereinander Außenmaße: B 660 x H 390 mm | 3 | 0 | 1 | 1 |  | EUR | STÜCK | A | 58
1201470 | 4064643000564 | PLANO ANLAGE | PLA MDW300 SCHRÄG | Plano Pfeiler-BK-Anlage 2/8tlg. R300/250-400, Durchwurf, RAL9016 weiß | Plano Pfeiler-BK-Anlage 2/8tlg. | R300/250-400, Durchwurf, RAL9016 weiß | Anordnung: - 2 nebeneinander - 4 untereinander Außenmaße: B 660 x H 500 mm | 3 | 0 | 1 | 1 |  | EUR | STÜCK | A | 58
1201475 | 4064643000571 | PLANO ANLAGE | PLA MDW300 SCHRÄG | Plano Pfeiler-BK-Anlage 2/8tlg. R300/250-400, Durchwurf, graumetallic | Plano Pfeiler-BK-Anlage 2/8tlg. | R300/250-400, Durchwurf, graumetallic | Anordnung: - 2 nebeneinander - 4 untereinander Außenmaße: B 660 x H 500 mm | 3 | 0 | 1 | 1 |  | EUR | STÜCK | A | 58
1201476 | 4064643000588 | PLANO ANLAGE | PLA MDW300 SCHRÄG | Plano Pfeiler-BK-Anlage 2/8tlg. R300/250-400, Durchwurf, RAL7016 anthraz | Plano Pfeiler-BK-Anlage 2/8tlg. | R300/250-400, Durchwurf, RAL7016 anthraz | Anordnung: - 2 nebeneinander - 4 untereinander Außenmaße: B 660 x H 500 mm | 3 | 0 | 1 | 1 |  | EUR | STÜCK | A | 58
1201478 | 4064643000595 | PLANO ANLAGE | PLA MDW300 SCHRÄG | Plano Pfeiler-BK-Anlage 2/8tlg. R300/250-400, Durchwurf, RAL8077 braun | Plano Pfeiler-BK-Anlage 2/8tlg. | R300/250-400, Durchwurf, RAL8077 braun | Anordnung: - 2 nebeneinander - 4 untereinander Außenmaße: B 660 x H 500 mm | 3 | 0 | 1 | 1 |  | EUR | STÜCK | A | 58
1201570 | 4064643000601 | PLANO ANLAGE | PLA MDW300 SCHRÄG | Plano Pfeiler-BK-Anlage 2/10tlg. R300/250-400, Durchwurf, RAL9016 weiß | Plano Pfeiler-BK-Anlage 2/10tlg. | R300/250-400, Durchwurf, RAL9016 weiß | Anordnung: - 2 nebeneinander - 5 untereinander Außenmaße: B 660 x H 610 mm | 3 | 0 | 1 | 1 |  | EUR | STÜCK | A | 58
1201575 | 4064643000618 | PLANO ANLAGE | PLA MDW300 SCHRÄG | Plano Pfeiler-BK-Anlage 2/10tlg. R300/250-400, Durchwurf, graumetallic | Plano Pfeiler-BK-Anlage 2/10tlg. | R300/250-400, Durchwurf, graumetallic | Anordnung: - 2 nebeneinander - 5 untereinander Außenmaße: B 660 x H 610 mm | 3 | 0 | 1 | 1 |  | EUR | STÜCK | A | 58
1201576 | 4064643000625 | PLANO ANLAGE | PLA MDW300 SCHRÄG | Plano Pfeiler-BK-Anlage 2/10tlg. R300/250-400, Durchwurf, RAL7016 anthraz | Plano Pfeiler-BK-Anlage 2/10tlg. | R300/250-400, Durchwurf, RAL7016 anthraz | Anordnung: - 2 nebeneinander - 5 untereinander Außenmaße: B 660 x H 610 mm | 3 | 0 | 1 | 1 |  | EUR | STÜCK | A | 58
1201578 | 4064643000632 | PLANO ANLAGE | PLA MDW300 SCHRÄG | Plano Pfeiler-BK-Anlage 2/10tlg. R300/250-400, Durchwurf, RAL8077 braun | Plano Pfeiler-BK-Anlage 2/10tlg. | R300/250-400, Durchwurf, RAL8077 braun | Anordnung: - 2 nebeneinander - 5 untereinander Außenmaße: B 660 x H 610 mm | 3 | 0 | 1 | 1 |  | EUR | STÜCK | A | 58
1201670 | 4064643000649 | PLANO ANLAGE | PLA MDW300 SCHRÄG | Plano Pfeiler-BK-Anlage 2/12tlg. R300/250-400, Durchwurf, RAL9016 weiß | Plano Pfeiler-BK-Anlage 2/12tlg. | R300/250-400, Durchwurf, RAL9016 weiß | Anordnung: - 2 nebeneinander - 6 untereinander Außenmaße: B 660 x H 720 mm | 3 | 0 | 1 | 1 |  | EUR | STÜCK | A | 58
1201675 | 4064643000656 | PLANO ANLAGE | PLA MDW300 SCHRÄG | Plano Pfeiler-BK-Anlage 2/12tlg. R300/250-400, Durchwurf, graumetallic | Plano Pfeiler-BK-Anlage 2/12tlg. | R300/250-400, Durchwurf, graumetallic | Anordnung: - 2 nebeneinander - 6 untereinander Außenmaße: B 660 x H 720 mm | 3 | 0 | 1 | 1 |  | EUR | STÜCK | A | 58
1201676 | 4064643000663 | PLANO ANLAGE | PLA MDW300 SCHRÄG | Plano Pfeiler-BK-Anlage 2/12tlg. R300/250-400, Durchwurf, RAL7016 anthraz | Plano Pfeiler-BK-Anlage 2/12tlg. | R300/250-400, Durchwurf, RAL7016 anthraz | Anordnung: - 2 nebeneinander - 6 untereinander Außenmaße: B 660 x H 720 mm | 3 | 0 | 1 | 1 |  | EUR | STÜCK | A | 58
1201678 | 4064643000670 | PLANO ANLAGE | PLA MDW300 SCHRÄG | Plano Pfeiler-BK-Anlage 2/12tlg. R300/250-400, Durchwurf, RAL8077 braun | Plano Pfeiler-BK-Anlage 2/12tlg. | R300/250-400, Durchwurf, RAL8077 braun | Anordnung: - 2 nebeneinander - 6 untereinander Außenmaße: B 660 x H 720 mm | 3 | 0 | 1 | 1 |  | EUR | STÜCK | A | 58
1202170 | 4064643000687 | PLANO ANLAGE | PLA MDW300 SCHRÄG | Plano Pfeiler-BK-Anlage 1/1tlg. TF/R300/250-400, Durchwurf, RAL9016 weiß | Plano Pfeiler-BK-Anlage 1/1tlg. | TF/R300/250-400, Durchwurf, RAL9016 weiß | Anordnung: - untereinander Außenmaße: B 360 x H 295 mm | 3 | 0 | 1 | 1 |  | EUR | STÜCK | A | 59
1202175 | 4064643000694 | PLANO ANLAGE | PLA MDW300 SCHRÄG | Plano Pfeiler-BK-Anlage 1/1tlg. TF/R300/250-400, Durchwurf, graumetallic | Plano Pfeiler-BK-Anlage 1/1tlg. | TF/R300/250-400, Durchwurf, graumetallic | Anordnung: - untereinander Außenmaße: B 360 x H 295 mm | 3 | 0 | 1 | 1 |  | EUR | STÜCK | A | 59
1202176 | 4064643000700 | PLANO ANLAGE | PLA MDW300 SCHRÄG | Plano Pfeiler-BK-Anlage 1/1tlg. TF/R300/250-400, Durchwurf, RAL7016 anth | Plano Pfeiler-BK-Anlage 1/1tlg. | TF/R300/250-400, Durchwurf, RAL7016 anth | Anordnung: - untereinander Außenmaße: B 360 x H 295 mm | 3 | 0 | 1 | 1 |  | EUR | STÜCK | A | 59
1202178 | 4064643000717 | PLANO ANLAGE | PLA MDW300 SCHRÄG | Plano Pfeiler-BK-Anlage 1/1tlg. TF/R300/250-400, Durchwurf, RAL8077 brau | Plano Pfeiler-BK-Anlage 1/1tlg. | TF/R300/250-400, Durchwurf, RAL8077 brau | Anordnung: - untereinander Außenmaße: B 360 x H 295 mm | 3 | 0 | 1 | 1 |  | EUR | STÜCK | A | 59
1202270 | 4064643000724 | PLANO ANLAGE | PLA MDW300 SCHRÄG | Plano Pfeiler-BK-Anlage 1/2tlg. TF/R300/250-400, Durchwurf, RAL9016 weiß | Plano Pfeiler-BK-Anlage 1/2tlg. | TF/R300/250-400, Durchwurf, RAL9016 weiß | Anordnung: - untereinander Außenmaße: B 360 x H 405 mm | 3 | 0 | 1 | 1 |  | EUR | STÜCK | A | 59
1202275 | 4064643000731 | PLANO ANLAGE | PLA MDW300 SCHRÄG | Plano Pfeiler-BK-Anlage 1/2tlg. TF/R300/250-400, Durchwurf, graumetallic | Plano Pfeiler-BK-Anlage 1/2tlg. | TF/R300/250-400, Durchwurf, graumetallic | Anordnung: - untereinander Außenmaße: B 360 x H 405 mm | 3 | 0 | 1 | 1 |  | EUR | STÜCK | A | 59
1202276 | 4064643000748 | PLANO ANLAGE | PLA MDW300 SCHRÄG | Plano Pfeiler-BK-Anlage 1/2tlg. TF/R300/250-400, Durchwurf, RAL7016 anth | Plano Pfeiler-BK-Anlage 1/2tlg. | TF/R300/250-400, Durchwurf, RAL7016 anth | Anordnung: - untereinander Außenmaße: B 360 x H 405 mm | 3 | 0 | 1 | 1 |  | EUR | STÜCK | A | 59
1202278 | 4064643000755 | PLANO ANLAGE | PLA MDW300 SCHRÄG | Plano Pfeiler-BK-Anlage 1/2tlg. TF/R300/250-400, Durchwurf, RAL8077 brau | Plano Pfeiler-BK-Anlage 1/2tlg. | TF/R300/250-400, Durchwurf, RAL8077 brau | Anordnung: - untereinander Außenmaße: B 360 x H 405 mm | 3 | 0 | 1 | 1 |  | EUR | STÜCK | A | 59
1202370 | 4064643000762 | PLANO ANLAGE | PLA MDW300 SCHRÄG | Plano Pfeiler-BK-Anlage 1/3tlg. TF/R300/250-400, Durchwurf, RAL9016 weiß | Plano Pfeiler-BK-Anlage 1/3tlg. | TF/R300/250-400, Durchwurf, RAL9016 weiß | Anordnung: - untereinander Außenmaße: B 360 x H 515 mm | 3 | 0 | 1 | 1 |  | EUR | STÜCK | A | 59
1202375 | 4064643000779 | PLANO ANLAGE | PLA MDW300 SCHRÄG | Plano Pfeiler-BK-Anlage 1/3tlg. TF/R300/250-400, Durchwurf, graumetallic | Plano Pfeiler-BK-Anlage 1/3tlg. | TF/R300/250-400, Durchwurf, graumetallic | Anordnung: - untereinander Außenmaße: B 360 x H 515 mm | 3 | 0 | 1 | 1 |  | EUR | STÜCK | A | 59
1202376 | 4064643000786 | PLANO ANLAGE | PLA MDW300 SCHRÄG | Plano Pfeiler-BK-Anlage 1/3tlg. TF/R300/250-400, Durchwurf, RAL7016 anth | Plano Pfeiler-BK-Anlage 1/3tlg. | TF/R300/250-400, Durchwurf, RAL7016 anth | Anordnung: - untereinander Außenmaße: B 360 x H 515 mm | 3 | 0 | 1 | 1 |  | EUR | STÜCK | A | 59
1202378 | 4064643000793 | PLANO ANLAGE | PLA MDW300 SCHRÄG | Plano Pfeiler-BK-Anlage 1/3tlg. TF/R300/250-400, Durchwurf, RAL8077 brau | Plano Pfeiler-BK-Anlage 1/3tlg. | TF/R300/250-400, Durchwurf, RAL8077 brau | Anordnung: - untereinander Außenmaße: B 360 x H 515 mm | 3 | 0 | 1 | 1 |  | EUR | STÜCK | A | 59
1202470 | 4064643000809 | PLANO ANLAGE | PLA MDW300 SCHRÄG | Plano Pfeiler-BK-Anlage 1/4tlg. TF/R300/250-400, Durchwurf, RAL9016 weiß | Plano Pfeiler-BK-Anlage 1/4tlg. | TF/R300/250-400, Durchwurf, RAL9016 weiß | Anordnung: - untereinander Außenmaße: B 360 x H 625 mm | 3 | 0 | 1 | 1 |  | EUR | STÜCK | A | 59
1202475 | 4064643000816 | PLANO ANLAGE | PLA MDW300 SCHRÄG | Plano Pfeiler-BK-Anlage 1/4tlg. TF/R300/250-400, Durchwurf, graumetallic | Plano Pfeiler-BK-Anlage 1/4tlg. | TF/R300/250-400, Durchwurf, graumetallic | Anordnung: - untereinander Außenmaße: B 360 x H 625 mm | 3 | 0 | 1 | 1 |  | EUR | STÜCK | A | 59
1202476 | 4064643000823 | PLANO ANLAGE | PLA MDW300 SCHRÄG | Plano Pfeiler-BK-Anlage 1/4tlg. TF/R300/250-400, Durchwurf, RAL7016 anth | Plano Pfeiler-BK-Anlage 1/4tlg. | TF/R300/250-400, Durchwurf, RAL7016 anth | Anordnung: - untereinander Außenmaße: B 360 x H 625 mm | 3 | 0 | 1 | 1 |  | EUR | STÜCK | A | 59
1202478 | 4064643000830 | PLANO ANLAGE | PLA MDW300 SCHRÄG | Plano Pfeiler-BK-Anlage 1/4tlg. TF/R300/250-400, Durchwurf, RAL8077 brau | Plano Pfeiler-BK-Anlage 1/4tlg. | TF/R300/250-400, Durchwurf, RAL8077 brau | Anordnung: - untereinander Außenmaße: B 360 x H 625 mm | 3 | 0 | 1 | 1 |  | EUR | STÜCK | A | 59
1202570 | 4064643000847 | PLANO ANLAGE | PLA MDW300 SCHRÄG | Plano Pfeiler-BK-Anlage 1/5tlg. TF/R300/250-400, Durchwurf, RAL9016 weiß | Plano Pfeiler-BK-Anlage 1/5tlg. | TF/R300/250-400, Durchwurf, RAL9016 weiß | Anordnung: - untereinander Außenmaße: B 360 x H 830 mm | 3 | 0 | 1 | 1 |  | EUR | STÜCK | A | 59
1202575 | 4064643000854 | PLANO ANLAGE | PLA MDW300 SCHRÄG | Plano Pfeiler-BK-Anlage 1/5tlg. TF/R300/250-400, Durchwurf, graumetallic | Plano Pfeiler-BK-Anlage 1/5tlg. | TF/R300/250-400, Durchwurf, graumetallic | Anordnung: - untereinander Außenmaße: B 360 x H 830 mm | 3 | 0 | 1 | 1 |  | EUR | STÜCK | A | 59
1202576 | 4064643000861 | PLANO ANLAGE | PLA MDW300 SCHRÄG | Plano Pfeiler-BK-Anlage 1/5tlg. TF/R300/250-400, Durchwurf, RAL7016 anth | Plano Pfeiler-BK-Anlage 1/5tlg. | TF/R300/250-400, Durchwurf, RAL7016 anth | Anordnung: - untereinander Außenmaße: B 360 x H 830 mm | 3 | 0 | 1 | 1 |  | EUR | STÜCK | A | 59
1202578 | 4064643000878 | PLANO ANLAGE | PLA MDW300 SCHRÄG | Plano Pfeiler-BK-Anlage 1/5tlg. TF/R300/250-400, Durchwurf, RAL8077 brau | Plano Pfeiler-BK-Anlage 1/5tlg. | TF/R300/250-400, Durchwurf, RAL8077 brau | Anordnung: - untereinander Außenmaße: B 360 x H 830 mm | 3 | 0 | 1 | 1 |  | EUR | STÜCK | A | 59
1202670 | 4064643000885 | PLANO ANLAGE | PLA MDW300 SCHRÄG | Plano Pfeiler-BK-Anlage 1/6tlg. TF/R300/250-400, Durchwurf, RAL9016 weiß | Plano Pfeiler-BK-Anlage 1/6tlg. | TF/R300/250-400, Durchwurf, RAL9016 weiß | Anordnung: - untereinander Außenmaße: B 360 x H 940 mm | 3 | 0 | 1 | 1 |  | EUR | STÜCK | A | 59
1202675 | 4064643000892 | PLANO ANLAGE | PLA MDW300 SCHRÄG | Plano Pfeiler-BK-Anlage 1/6tlg. TF/R300/250-400, Durchwurf, graumetallic | Plano Pfeiler-BK-Anlage 1/6tlg. | TF/R300/250-400, Durchwurf, graumetallic | Anordnung: - untereinander Außenmaße: B 360 x H 940 mm | 3 | 0 | 1 | 1 |  | EUR | STÜCK | A | 59
1202676 | 4064643000908 | PLANO ANLAGE | PLA MDW300 SCHRÄG | Plano Pfeiler-BK-Anlage 1/6tlg. TF/R300/250-400, Durchwurf, RAL7016 anth | Plano Pfeiler-BK-Anlage 1/6tlg. | TF/R300/250-400, Durchwurf, RAL7016 anth | Anordnung: - untereinander Außenmaße: B 360 x H 940 mm | 3 | 0 | 1 | 1 |  | EUR | STÜCK | A | 59
1202678 | 4064643000915 | PLANO ANLAGE | PLA MDW300 SCHRÄG | Plano Pfeiler-BK-Anlage 1/6tlg. TF/R300/250-400, Durchwurf, RAL8077 brau | Plano Pfeiler-BK-Anlage 1/6tlg. | TF/R300/250-400, Durchwurf, RAL8077 brau | Anordnung: - untereinander Außenmaße: B 360 x H 940 mm | 3 | 0 | 1 | 1 |  | EUR | STÜCK | A | 59
1203170 | 4064643000922 | PLANO ANLAGE | PLA MDW300 SCHRÄG | Plano Pfeiler-BK-Anlage 2/2tlg. TF/R300/250-400, Durchwurf, RAL9016 weiß | Plano Pfeiler-BK-Anlage 2/2tlg. | TF/R300/250-400, Durchwurf, RAL9016 weiß | Anordnung: - 2 nebeneinander - 2 untereinander (davon 2 Technikfächer) Außenmaße: B 660 x H 295 mm | 3 | 0 | 1 | 1 |  | EUR | STÜCK | A | 59
1203175 | 4064643000939 | PLANO ANLAGE | PLA MDW300 SCHRÄG | Plano Pfeiler-BK-Anlage 2/2tlg. TF/R300/250-400, Durchwurf, graumetallic | Plano Pfeiler-BK-Anlage 2/2tlg. | TF/R300/250-400, Durchwurf, graumetallic | Anordnung: - 2 nebeneinander - 2 untereinander (davon 2 Technikfächer) Außenmaße: B 660 x H 295 mm | 3 | 0 | 1 | 1 |  | EUR | STÜCK | A | 59
1203176 | 4064643000946 | PLANO ANLAGE | PLA MDW300 SCHRÄG | Plano Pfeiler-BK-Anlage 2/2tlg. TF/R300/250-400, Durchwurf, RAL7016 anth | Plano Pfeiler-BK-Anlage 2/2tlg. | TF/R300/250-400, Durchwurf, RAL7016 anth | Anordnung: - 2 nebeneinander - 2 untereinander (davon 2 Technikfächer) Außenmaße: B 660 x H 295 mm | 3 | 0 | 1 | 1 |  | EUR | STÜCK | A | 59
1203178 | 4064643000953 | PLANO ANLAGE | PLA MDW300 SCHRÄG | Plano Pfeiler-BK-Anlage 2/2tlg. TF/R300/250-400, Durchwurf, RAL8077 brau | Plano Pfeiler-BK-Anlage 2/2tlg. | TF/R300/250-400, Durchwurf, RAL8077 brau | Anordnung: - 2 nebeneinander - 2 untereinander (davon 2 Technikfächer) Außenmaße: B 660 x H 295 mm | 3 | 0 | 1 | 1 |  | EUR | STÜCK | A | 59
1203270 | 4064643000960 | PLANO ANLAGE | PLA MDW300 SCHRÄG | Plano Pfeiler-BK-Anlage 2/4tlg. TF/R300/250-400, Durchwurf, RAL9016 weiß | Plano Pfeiler-BK-Anlage 2/4tlg. | TF/R300/250-400, Durchwurf, RAL9016 weiß | Anordnung: - 2 nebeneinander - 3 untereinander (davon 2 Technikfächer) Außenmaße: B 660 x H 405 mm | 3 | 0 | 1 | 1 |  | EUR | STÜCK | A | 59
1203275 | 4064643000977 | PLANO ANLAGE | PLA MDW300 SCHRÄG | Plano Pfeiler-BK-Anlage 2/4tlg. TF/R300/250-400, Durchwurf, graumetallic | Plano Pfeiler-BK-Anlage 2/4tlg. | TF/R300/250-400, Durchwurf, graumetallic | Anordnung: - 2 nebeneinander - 3 untereinander (davon 2 Technikfächer) Außenmaße: B 660 x H 405 mm | 3 | 0 | 1 | 1 |  | EUR | STÜCK | A | 59
1203276 | 4064643000984 | PLANO ANLAGE | PLA MDW300 SCHRÄG | Plano Pfeiler-BK-Anlage 2/4tlg. TF/R300/250-400, Durchwurf, RAL7016 anth | Plano Pfeiler-BK-Anlage 2/4tlg. | TF/R300/250-400, Durchwurf, RAL7016 anth | Anordnung: - 2 nebeneinander - 3 untereinander (davon 2 Technikfächer) Außenmaße: B 660 x H 405 mm | 3 | 0 | 1 | 1 |  | EUR | STÜCK | A | 59
1203278 | 4064643000991 | PLANO ANLAGE | PLA MDW300 SCHRÄG | Plano Pfeiler-BK-Anlage 2/4tlg. TF/R300/250-400, Durchwurf, RAL8077 brau | Plano Pfeiler-BK-Anlage 2/4tlg. | TF/R300/250-400, Durchwurf, RAL8077 brau | Anordnung: - 2 nebeneinander - 3 untereinander (davon 2 Technikfächer) Außenmaße: B 660 x H 405 mm | 3 | 0 | 1 | 1 |  | EUR | STÜCK | A | 59
1203370 | 4064643001004 | PLANO ANLAGE | PLA MDW300 SCHRÄG | Plano Pfeiler-BK-Anlage 2/6tlg. TF/R300/250-400, Durchwurf, RAL9016 weiß | Plano Pfeiler-BK-Anlage 2/6tlg. | TF/R300/250-400, Durchwurf, RAL9016 weiß | Anordnung: - 2 nebeneinander - 4 untereinander (davon 2 Technikfächer) Außenmaße: B 660 x H 515 mm | 3 | 0 | 1 | 1 |  | EUR | STÜCK | A | 59
1203375 | 4064643001011 | PLANO ANLAGE | PLA MDW300 SCHRÄG | Plano Pfeiler-BK-Anlage 2/6tlg. TF/R300/250-400, Durchwurf, graumetallic | Plano Pfeiler-BK-Anlage 2/6tlg. | TF/R300/250-400, Durchwurf, graumetallic | Anordnung: - 2 nebeneinander - 4 untereinander (davon 2 Technikfächer) Außenmaße: B 660 x H 515 mm | 3 | 0 | 1 | 1 |  | EUR | STÜCK | A | 59
1203376 | 4064643001028 | PLANO ANLAGE | PLA MDW300 SCHRÄG | Plano Pfeiler-BK-Anlage 2/6tlg. TF/R300/250-400, Durchwurf, RAL7016 anth | Plano Pfeiler-BK-Anlage 2/6tlg. | TF/R300/250-400, Durchwurf, RAL7016 anth | Anordnung: - 2 nebeneinander - 4 untereinander (davon 2 Technikfächer) Außenmaße: B 660 x H 515 mm | 3 | 0 | 1 | 1 |  | EUR | STÜCK | A | 59
1203378 | 4064643001035 | PLANO ANLAGE | PLA MDW300 SCHRÄG | Plano Pfeiler-BK-Anlage 2/6tlg. TF/R300/250-400, Durchwurf, RAL8077 brau | Plano Pfeiler-BK-Anlage 2/6tlg. | TF/R300/250-400, Durchwurf, RAL8077 brau | Anordnung: - 2 nebeneinander - 4 untereinander (davon 2 Technikfächer) Außenmaße: B 660 x H 515 mm | 3 | 0 | 1 | 1 |  | EUR | STÜCK | A | 59
1203470 | 4064643001042 | PLANO ANLAGE | PLA MDW300 SCHRÄG | Plano Pfeiler-BK-Anlage 2/8tlg. TF/R300/250-400, Durchwurf, RAL9016 weiß | Plano Pfeiler-BK-Anlage 2/8tlg. | TF/R300/250-400, Durchwurf, RAL9016 weiß | Anordnung: - 2 nebeneinander - 5 untereinander (davon 2 Technikfächer) Außenmaße: B 660 x H 625 mm | 3 | 0 | 1 | 1 |  | EUR | STÜCK | A | 59
1203475 | 4064643001059 | PLANO ANLAGE | PLA MDW300 SCHRÄG | Plano Pfeiler-BK-Anlage 2/8tlg. TF/R300/250-400, Durchwurf, graumetallic | Plano Pfeiler-BK-Anlage 2/8tlg. | TF/R300/250-400, Durchwurf, graumetallic | Anordnung: - 2 nebeneinander - 5 untereinander (davon 2 Technikfächer) Außenmaße: B 660 x H 625 mm | 3 | 0 | 1 | 1 |  | EUR | STÜCK | A | 59
1203476 | 4064643001066 | PLANO ANLAGE | PLA MDW300 SCHRÄG | Plano Pfeiler-BK-Anlage 2/8tlg. TF/R300/250-400, Durchwurf, RAL7016 anth | Plano Pfeiler-BK-Anlage 2/8tlg. | TF/R300/250-400, Durchwurf, RAL7016 anth | Anordnung: - 2 nebeneinander - 5 untereinander (davon 2 Technikfächer) Außenmaße: B 660 x H 625 mm | 3 | 0 | 1 | 1 |  | EUR | STÜCK | A | 59
1203478 | 4064643001073 | PLANO ANLAGE | PLA MDW300 SCHRÄG | Plano Pfeiler-BK-Anlage 2/8tlg. TF/R300/250-400, Durchwurf, RAL8077 brau | Plano Pfeiler-BK-Anlage 2/8tlg. | TF/R300/250-400, Durchwurf, RAL8077 brau | Anordnung: - 2 nebeneinander - 5 untereinander (davon 2 Technikfächer) Außenmaße: B 660 x H 625 mm | 3 | 0 | 1 | 1 |  | EUR | STÜCK | A | 59
1203570 | 4064643001080 | PLANO ANLAGE | PLA MDW300 SCHRÄG | Plano Pfeiler-BK-Anlage 2/10tlg. TF/R300/250-400, Durchwurf, RAL9016 weiß | Plano Pfeiler-BK-Anlage 2/10tlg. | TF/R300/250-400, Durchwurf, RAL9016 weiß | Anordnung: - 2 nebeneinander - 6 untereinander (davon 2 Technikfächer) Außenmaße: B 660 x H 735 mm | 3 | 0 | 1 | 1 |  | EUR | STÜCK | A | 59
1203575 | 4064643001097 | PLANO ANLAGE | PLA MDW300 SCHRÄG | Plano Pfeiler-BK-Anlage 2/10tlg. TF/R300/250-400, Durchwurf, graumetallic | Plano Pfeiler-BK-Anlage 2/10tlg. | TF/R300/250-400, Durchwurf, graumetallic | Anordnung: - 2 nebeneinander - 6 untereinander (davon 2 Technikfächer) Außenmaße: B 660 x H 735 mm | 3 | 0 | 1 | 1 |  | EUR | STÜCK | A | 59
1203576 | 4064643001103 | PLANO ANLAGE | PLA MDW300 SCHRÄG | Plano Pfeiler-BK-Anlage 2/10tlg. TF/R300/250-400, Durchwurf, RAL7016 anth | Plano Pfeiler-BK-Anlage 2/10tlg. | TF/R300/250-400, Durchwurf, RAL7016 anth | Anordnung: - 2 nebeneinander - 6 untereinander (davon 2 Technikfächer) Außenmaße: B 660 x H 735 mm | 3 | 0 | 1 | 1 |  | EUR | STÜCK | A | 59
1203578 | 4064643001110 | PLANO ANLAGE | PLA MDW300 SCHRÄG | Plano Pfeiler-BK-Anlage 2/10tlg. TF/R300/250-400, Durchwurf, RAL8077 brau | Plano Pfeiler-BK-Anlage 2/10tlg. | TF/R300/250-400, Durchwurf, RAL8077 brau | Anordnung: - 2 nebeneinander - 6 untereinander (davon 2 Technikfächer) Außenmaße: B 660 x H 735 mm | 3 | 0 | 1 | 1 |  | EUR | STÜCK | A | 59
1203670 | 4064643001127 | PLANO ANLAGE | PLA MDW300 SCHRÄG | Plano Pfeiler-BK-Anlage 2/12tlg. TF/R300/250-400, Durchwurf, RAL9016 weiß | Plano Pfeiler-BK-Anlage 2/12tlg. | TF/R300/250-400, Durchwurf, RAL9016 weiß | Anordnung: - 2 nebeneinander - 7 untereinander (davon 2 Technikfächer) Außenmaße: B 660 x H 845 mm | 3 | 0 | 1 | 1 |  | EUR | STÜCK | A | 59
1203675 | 4064643001134 | PLANO ANLAGE | PLA MDW300 SCHRÄG | Plano Pfeiler-BK-Anlage 2/12tlg. TF/R300/250-400, Durchwurf, graumetallic | Plano Pfeiler-BK-Anlage 2/12tlg. | TF/R300/250-400, Durchwurf, graumetallic | Anordnung: - 2 nebeneinander - 7 untereinander (davon 2 Technikfächer) Außenmaße: B 660 x H 845 mm | 3 | 0 | 1 | 1 |  | EUR | STÜCK | A | 59
1203676 | 4064643001141 | PLANO ANLAGE | PLA MDW300 SCHRÄG | Plano Pfeiler-BK-Anlage 2/12tlg. TF/R300/250-400, Durchwurf, RAL7016 anth | Plano Pfeiler-BK-Anlage 2/12tlg. | TF/R300/250-400, Durchwurf, RAL7016 anth | Anordnung: - 2 nebeneinander - 7 untereinander (davon 2 Technikfächer) Außenmaße: B 660 x H 845 mm | 3 | 0 | 1 | 1 |  | EUR | STÜCK | A | 59
1203678 | 4064643001158 | PLANO ANLAGE | PLA MDW300 SCHRÄG | Plano Pfeiler-BK-Anlage 2/12tlg. TF/R300/250-400, Durchwurf, RAL8077 brau | Plano Pfeiler-BK-Anlage 2/12tlg. | TF/R300/250-400, Durchwurf, RAL8077 brau | Anordnung: - 2 nebeneinander - 7 untereinander (davon 2 Technikfächer) Außenmaße: B 660 x H 845 mm | 3 | 0 | 1 | 1 |  | EUR | STÜCK | A | 59
1220176 | 4064643001189 | PLANO ANLAGE | PLA UP | Plano Wand-Briefkastenanlage UP 1tlg. R260, Frontentnahme, RAL7016 anthraz. | Plano Wand-Briefkastenanlage UP 1tlg. | R260, Frontentnahme, RAL7016 anthraz. | Außenmaße: B 300 x H 370 mm | 3 | 0 | 1 | 1 |  | EUR | STÜCK | A | 20
1220178 | 4064643001196 | PLANO ANLAGE | PLA UP | Plano Wand-Briefkastenanlage UP 1tlg. R260, Frontentnahme, RAL8077 braun | Plano Wand-Briefkastenanlage UP 1tlg. | R260, Frontentnahme, RAL8077 braun | Außenmaße: B 300 x H 370 mm | 3 | 0 | 1 | 1 |  | EUR | STÜCK | A | 20
1220276 | 4064643001226 | PLANO ANLAGE | PLA UP | Plano Wand-Briefkastenanlage UP 2tlg. R260, Frontentnahme, RAL7016 anthraz. | Plano Wand-Briefkastenanlage UP 2tlg. | R260, Frontentnahme, RAL7016 anthraz. | Anordnung: - nebeneinander Außenmaße: B 560 x H 370 mm | 3 | 0 | 1 | 1 |  | EUR | STÜCK | A | 20
1220278 | 4064643001233 | PLANO ANLAGE | PLA UP | Plano Wand-Briefkastenanlage UP 2tlg. R260, Frontentnahme, RAL8077 braun | Plano Wand-Briefkastenanlage UP 2tlg. | R260, Frontentnahme, RAL8077 braun | Anordnung: - nebeneinander Außenmaße: B 560 x H 370 mm | 3 | 0 | 1 | 1 |  | EUR | STÜCK | A | 20
1220376 | 4064643001264 | PLANO ANLAGE | PLA UP | Plano Wand-Briefkastenanlage UP 3tlg. R260, Frontentnahme, RAL7016 anthraz. | Plano Wand-Briefkastenanlage UP 3tlg. | R260, Frontentnahme, RAL7016 anthraz. | Anordnung: - nebeneinander Außenmaße: B 820 x H 370 mm | 3 | 0 | 1 | 1 |  | EUR | STÜCK | A | 20
1220378 | 4064643001271 | PLANO ANLAGE | PLA UP | Plano Wand-Briefkastenanlage UP 3tlg. R260, Frontentnahme, RAL8077 braun | Plano Wand-Briefkastenanlage UP 3tlg. | R260, Frontentnahme, RAL8077 braun | Anordnung: - nebeneinander Außenmaße: B 820 x H 370 mm | 3 | 0 | 1 | 1 |  | EUR | STÜCK | A | 20
1220476 | 4064643001301 | PLANO ANLAGE | PLA UP | Plano Wand-Briefkastenanlage UP 4tlg. R260, Frontentnahme, RAL7016 anthraz. | Plano Wand-Briefkastenanlage UP 4tlg. | R260, Frontentnahme, RAL7016 anthraz. | Anordnung: - nebeneinander Außenmaße: B 1080 x H 370 mm | 3 | 0 | 1 | 1 |  | EUR | STÜCK | A | 20
1220478 | 4064643001318 | PLANO ANLAGE | PLA UP | Plano Wand-Briefkastenanlage UP 4tlg. R260, Frontentnahme, RAL8077 braun | Plano Wand-Briefkastenanlage UP 4tlg. | R260, Frontentnahme, RAL8077 braun | Anordnung: - nebeneinander Außenmaße: B 1080 x H 370 mm | 3 | 0 | 1 | 1 |  | EUR | STÜCK | A | 20
1220576 | 4064643001349 | PLANO ANLAGE | PLA UP | Plano Wand-Briefkastenanlage UP 5tlg. R260, Frontentnahme, RAL7016 anthraz. | Plano Wand-Briefkastenanlage UP 5tlg. | R260, Frontentnahme, RAL7016 anthraz. | Anordnung: - nebeneinander Außenmaße: B 1340 x H 370 mm | 3 | 0 | 1 | 1 |  | EUR | STÜCK | A | 20
1220578 | 4064643001356 | PLANO ANLAGE | PLA UP | Plano Wand-Briefkastenanlage UP 5tlg. R260, Frontentnahme, RAL8077 braun | Plano Wand-Briefkastenanlage UP 5tlg. | R260, Frontentnahme, RAL8077 braun | Anordnung: - nebeneinander Außenmaße: B 1340 x H 370 mm | 3 | 0 | 1 | 1 |  | EUR | STÜCK | A | 20
1220676 | 4064643001387 | PLANO ANLAGE | PLA UP | Plano Wand-Briefkastenanlage UP 6tlg. R260, Frontentnahme, RAL7016 anthraz. | Plano Wand-Briefkastenanlage UP 6tlg. | R260, Frontentnahme, RAL7016 anthraz. | Anordnung: - 3 nebeneinander - 2 untereinander Außenmaße: B 820 x H 700 mm | 3 | 0 | 1 | 1 |  | EUR | STÜCK | A | 20
1220678 | 4064643001394 | PLANO ANLAGE | PLA UP | Plano Wand-Briefkastenanlage UP 6tlg. R260, Frontentnahme, RAL8077 braun | Plano Wand-Briefkastenanlage UP 6tlg. | R260, Frontentnahme, RAL8077 braun | Anordnung: - 3 nebeneinander - 2 untereinander Außenmaße: B 820 x H 700 mm | 3 | 0 | 1 | 1 |  | EUR | STÜCK | A | 20
1220776 | 4064643001424 | PLANO ANLAGE | PLA UP | Plano Wand-Briefkastenanlage UP 7tlg. R260, Frontentnahme, RAL7016 anthraz. | Plano Wand-Briefkastenanlage UP 7tlg. | R260, Frontentnahme, RAL7016 anthraz. | Anordnung: - 4 nebeneinander - 2 untereinander (davon 1 Blindfach) Außenmaße: B 1080 x H 700 mm | 3 | 0 | 1 | 1 |  | EUR | STÜCK | A | 20
1220778 | 4064643001431 | PLANO ANLAGE | PLA UP | Plano Wand-Briefkastenanlage UP 7tlg. R260, Frontentnahme, RAL8077 braun | Plano Wand-Briefkastenanlage UP 7tlg. | R260, Frontentnahme, RAL8077 braun | Anordnung: - 4 nebeneinander - 2 untereinander (davon 1 Blindfach) Außenmaße: B 1080 x H 700 mm | 3 | 0 | 1 | 1 |  | EUR | STÜCK | A | 20
1220876 | 4064643001462 | PLANO ANLAGE | PLA UP | Plano Wand-Briefkastenanlage UP 8tlg. R260, Frontentnahme, RAL7016 anthraz. | Plano Wand-Briefkastenanlage UP 8tlg. | R260, Frontentnahme, RAL7016 anthraz. | Anordnung: - 4 nebeneinander - 2 untereinander Außenmaße: B 1080 x H 700 mm | 3 | 0 | 1 | 1 |  | EUR | STÜCK | A | 20
1220878 | 4064643001479 | PLANO ANLAGE | PLA UP | Plano Wand-Briefkastenanlage UP 8tlg. R260, Frontentnahme, RAL8077 braun | Plano Wand-Briefkastenanlage UP 8tlg. | R260, Frontentnahme, RAL8077 braun | Anordnung: - 4 nebeneinander - 2 untereinander Außenmaße: B 1080 x H 700 mm | 3 | 0 | 1 | 1 |  | EUR | STÜCK | A | 20
1220970 | 4064643001486 | PLANO ANLAGE | PLA UP | Plano Wand-Briefkastenanlage UP 9tlg. R260, Frontentnahme, RAL9016 weiß | Plano Wand-Briefkastenanlage UP 9tlg. | R260, Frontentnahme, RAL9016 weiß | Anordnung: - 3 nebeneinander - 3 untereinander Außenmaße: B 820 x H 1030 mm | 3 | 0 | 1 | 1 |  | EUR | STÜCK | A | 20
1220975 | 4064643001493 | PLANO ANLAGE | PLA UP | Plano Wand-Briefkastenanlage UP 9tlg. R260, Frontentnahme, graumetallic | Plano Wand-Briefkastenanlage UP 9tlg. | R260, Frontentnahme, graumetallic | Anordnung: - 3 nebeneinander - 3 untereinander Außenmaße: B 820 x H 1030 mm | 3 | 0 | 1 | 1 |  | EUR | STÜCK | A | 20
1220976 | 4064643001509 | PLANO ANLAGE | PLA UP | Plano Wand-Briefkastenanlage UP 9tlg. R260, Frontentnahme, RAL7016 anthraz. | Plano Wand-Briefkastenanlage UP 9tlg. | R260, Frontentnahme, RAL7016 anthraz. | Anordnung: - 3 nebeneinander - 3 untereinander Außenmaße: B 820 x H 1030 mm | 3 | 0 | 1 | 1 |  | EUR | STÜCK | A | 20
1220978 | 4064643001516 | PLANO ANLAGE | PLA UP | Plano Wand-Briefkastenanlage UP 9tlg. R260, Frontentnahme, RAL8077 braun | Plano Wand-Briefkastenanlage UP 9tlg. | R260, Frontentnahme, RAL8077 braun | Anordnung: - 3 nebeneinander - 3 untereinander Außenmaße: B 820 x H 1030 mm | 3 | 0 | 1 | 1 |  | EUR | STÜCK | A | 20
1221076 | 4064643001547 | PLANO ANLAGE | PLA UP | Plano Wand-Briefkastenanlage UP 10tlg. R260, Frontentnahme, RAL7016 anthraz. | Plano Wand-Briefkastenanlage UP 10tlg. | R260, Frontentnahme, RAL7016 anthraz. | Anordnung: - 5 nebeneinander - 2 untereinander Außenmaße: B 1340 x H 700 mm | 3 | 0 | 1 | 1 |  | EUR | STÜCK | A | 20
1221078 | 4064643001554 | PLANO ANLAGE | PLA UP | Plano Wand-Briefkastenanlage UP 10tlg. R260, Frontentnahme, RAL8077 braun | Plano Wand-Briefkastenanlage UP 10tlg. | R260, Frontentnahme, RAL8077 braun | Anordnung: - 5 nebeneinander - 2 untereinander Außenmaße: B 1340 x H 700 mm | 3 | 0 | 1 | 1 |  | EUR | STÜCK | A | 20
1221176 | 4064643001585 | PLANO ANLAGE | PLA UP | Plano Wand-Briefkastenanlage UP 11tlg. R260, Frontentnahme, RAL7016 anthraz. | Plano Wand-Briefkastenanlage UP 11tlg. | R260, Frontentnahme, RAL7016 anthraz. | Anordnung: - 4 nebeneinander - 3 untereinander (davon 1 Blindfach) Außenmaße: B 1080 x H 1030 mm | 3 | 0 | 1 | 1 |  | EUR | STÜCK | A | 20
1221178 | 4064643001592 | PLANO ANLAGE | PLA UP | Plano Wand-Briefkastenanlage UP 11tlg. R260, Frontentnahme, RAL8077 braun | Plano Wand-Briefkastenanlage UP 11tlg. | R260, Frontentnahme, RAL8077 braun | Anordnung: - 4 nebeneinander - 3 untereinander (davon 1 Blindfach) Außenmaße: B 1080 x H 1030 mm | 3 | 0 | 1 | 1 |  | EUR | STÜCK | A | 20
1221276 | 4064643001622 | PLANO ANLAGE | PLA UP | Plano Wand-Briefkastenanlage UP 12tlg. R260, Frontentnahme, RAL7016 anthraz. | Plano Wand-Briefkastenanlage UP 12tlg. | R260, Frontentnahme, RAL7016 anthraz. | Anordnung: - 4 nebeneinander - 3 untereinander Außenmaße: B 1080 x H 1030 mm | 3 | 0 | 1 | 1 |  | EUR | STÜCK | A | 20
1221278 | 4064643001639 | PLANO ANLAGE | PLA UP | Plano Wand-Briefkastenanlage UP 12tlg. R260, Frontentnahme, RAL8077 braun | Plano Wand-Briefkastenanlage UP 12tlg. | R260, Frontentnahme, RAL8077 braun | Anordnung: - 4 nebeneinander - 3 untereinander Außenmaße: B 1080 x H 1030 mm | 3 | 0 | 1 | 1 |  | EUR | STÜCK | A | 20
1221370 | 4064643001646 | PLANO ANLAGE | PLA UP | Plano Wand-Briefkastenanlage UP 13tlg. R260, Frontentnahme, RAL9016 weiß | Plano Wand-Briefkastenanlage UP 13tlg. | R260, Frontentnahme, RAL9016 weiß | Anordnung: - 5 nebeneinander - 3 untereinander (davon 2 Blindfächer) Außenmaße: B 1340 x H 1030 mm | 3 | 0 | 1 | 1 |  | EUR | STÜCK | A | 20
1221375 | 4064643001653 | PLANO ANLAGE | PLA UP | Plano Wand-Briefkastenanlage UP 13tlg. R260, Frontentnahme, graumetallic | Plano Wand-Briefkastenanlage UP 13tlg. | R260, Frontentnahme, graumetallic | Anordnung: - 5 nebeneinander - 3 untereinander (davon 2 Blindfächer) Außenmaße: B 1340 x H 1030 mm | 3 | 0 | 1 | 1 |  | EUR | STÜCK | A | 20
1221376 | 4064643001660 | PLANO ANLAGE | PLA UP | Plano Wand-Briefkastenanlage UP 13tlg. R260, Frontentnahme, RAL7016 anthraz. | Plano Wand-Briefkastenanlage UP 13tlg. | R260, Frontentnahme, RAL7016 anthraz. | Anordnung: - 5 nebeneinander - 3 untereinander (davon 2 Blindfächer) Außenmaße: B 1340 x H 1030 mm | 3 | 0 | 1 | 1 |  | EUR | STÜCK | A | 20
1221378 | 4064643001677 | PLANO ANLAGE | PLA UP | Plano Wand-Briefkastenanlage UP 13tlg. R260, Frontentnahme, RAL8077 braun | Plano Wand-Briefkastenanlage UP 13tlg. | R260, Frontentnahme, RAL8077 braun | Anordnung: - 5 nebeneinander - 3 untereinander (davon 2 Blindfächer) Außenmaße: B 1340 x H 1030 mm | 3 | 0 | 1 | 1 |  | EUR | STÜCK | A | 20
1221476 | 4064643001707 | PLANO ANLAGE | PLA UP | Plano Wand-Briefkastenanlage UP 14tlg. R260, Frontentnahme, RAL7016 anthraz. | Plano Wand-Briefkastenanlage UP 14tlg. | R260, Frontentnahme, RAL7016 anthraz. | Anordnung: - 5 nebeneinander - 3 untereinander (davon 1 Blindfach) Außenmaße: B 1340 x H 1030 mm | 3 | 0 | 1 | 1 |  | EUR | STÜCK | A | 20
1221478 | 4064643001714 | PLANO ANLAGE | PLA UP | Plano Wand-Briefkastenanlage UP 14tlg. R260, Frontentnahme, RAL8077 braun | Plano Wand-Briefkastenanlage UP 14tlg. | R260, Frontentnahme, RAL8077 braun | Anordnung: - 5 nebeneinander - 3 untereinander (davon 1 Blindfach) Außenmaße: B 1340 x H 1030 mm | 3 | 0 | 1 | 1 |  | EUR | STÜCK | A | 20
1221576 | 4064643001745 | PLANO ANLAGE | PLA UP | Plano Wand-Briefkastenanlage UP 15tlg. R260, Frontentnahme, RAL7016 anthraz. | Plano Wand-Briefkastenanlage UP 15tlg. | R260, Frontentnahme, RAL7016 anthraz. | Anordnung: - 5 nebeneinander - 3 untereinander Außenmaße: B 1340 x H 1030 mm | 3 | 0 | 1 | 1 |  | EUR | STÜCK | A | 20
1221578 | 4064643001752 | PLANO ANLAGE | PLA UP | Plano Wand-Briefkastenanlage UP 15tlg. R260, Frontentnahme, RAL8077 braun | Plano Wand-Briefkastenanlage UP 15tlg. | R260, Frontentnahme, RAL8077 braun | Anordnung: - 5 nebeneinander - 3 untereinander Außenmaße: B 1340 x H 1030 mm | 3 | 0 | 1 | 1 |  | EUR | STÜCK | A | 20
1222176 | 4064643001783 | PLANO ANLAGE | PLA UP | Plano Wand-Briefkastenanlage UP 1tlg. R370, Frontentnahme, RAL7016 anthraz. | Plano Wand-Briefkastenanlage UP 1tlg. | R370, Frontentnahme, RAL7016 anthraz. | Außenmaße: B 410 x H 370 mm | 3 | 0 | 1 | 1 |  | EUR | STÜCK | A | 22
1222178 | 4064643001790 | PLANO ANLAGE | PLA UP | Plano Wand-Briefkastenanlage UP 1tlg. R370, Frontentnahme, RAL8077 braun | Plano Wand-Briefkastenanlage UP 1tlg. | R370, Frontentnahme, RAL8077 braun | Außenmaße: B 410 x H 370 mm | 3 | 0 | 1 | 1 |  | EUR | STÜCK | A | 22
1222276 | 4064643001820 | PLANO ANLAGE | PLA UP | Plano Wand-Briefkastenanlage UP 2tlg. R370, Frontentnahme, RAL7016 anthraz. | Plano Wand-Briefkastenanlage UP 2tlg. | R370, Frontentnahme, RAL7016 anthraz. | Anordnung: - nebeneinander Außenmaße: B 780 x H 370 mm | 3 | 0 | 1 | 1 |  | EUR | STÜCK | A | 22
1222278 | 4064643001837 | PLANO ANLAGE | PLA UP | Plano Wand-Briefkastenanlage UP 2tlg. R370, Frontentnahme, RAL8077 braun | Plano Wand-Briefkastenanlage UP 2tlg. | R370, Frontentnahme, RAL8077 braun | Anordnung: - nebeneinander Außenmaße: B 780 x H 370 mm | 3 | 0 | 1 | 1 |  | EUR | STÜCK | A | 22
1222376 | 4064643001868 | PLANO ANLAGE | PLA UP | Plano Wand-Briefkastenanlage UP 3tlg. R370, Frontentnahme, RAL7016 anthraz. | Plano Wand-Briefkastenanlage UP 3tlg. | R370, Frontentnahme, RAL7016 anthraz. | Anordnung: - nebeneinander Außenmaße: B 1150 x H 370 mm | 3 | 0 | 1 | 1 |  | EUR | STÜCK | A | 22
1222378 | 4064643001875 | PLANO ANLAGE | PLA UP | Plano Wand-Briefkastenanlage UP 3tlg. R370, Frontentnahme, RAL8077 braun | Plano Wand-Briefkastenanlage UP 3tlg. | R370, Frontentnahme, RAL8077 braun | Anordnung: - nebeneinander Außenmaße: B 1150 x H 370 mm | 3 | 0 | 1 | 1 |  | EUR | STÜCK | A | 22
1222476 | 4064643001905 | PLANO ANLAGE | PLA UP | Plano Wand-Briefkastenanlage UP 4tlg. R370, Frontentnahme, RAL7016 anthraz. | Plano Wand-Briefkastenanlage UP 4tlg. | R370, Frontentnahme, RAL7016 anthraz. | Anordnung: - nebeneinander Außenmaße: B 1520 x H 370 mm | 3 | 0 | 1 | 1 |  | EUR | STÜCK | A | 22
1222478 | 4064643001912 | PLANO ANLAGE | PLA UP | Plano Wand-Briefkastenanlage UP 4tlg. R370, Frontentnahme, RAL8077 braun | Plano Wand-Briefkastenanlage UP 4tlg. | R370, Frontentnahme, RAL8077 braun | Anordnung: - nebeneinander Außenmaße: B 1520 x H 370 mm | 3 | 0 | 1 | 1 |  | EUR | STÜCK | A | 22
1222576 | 4064643001943 | PLANO ANLAGE | PLA UP | Plano Wand-Briefkastenanlage UP 5tlg. R370, Frontentnahme, RAL7016 anthraz. | Plano Wand-Briefkastenanlage UP 5tlg. | R370, Frontentnahme, RAL7016 anthraz. | Anordnung: - nebeneinander Außenmaße: B 1890 x H 370 mm | 3 | 0 | 1 | 1 |  | EUR | STÜCK | A | 22
1222578 | 4064643001950 | PLANO ANLAGE | PLA UP | Plano Wand-Briefkastenanlage UP 5tlg. R370, Frontentnahme, RAL8077 braun | Plano Wand-Briefkastenanlage UP 5tlg. | R370, Frontentnahme, RAL8077 braun | Anordnung: - nebeneinander Außenmaße: B 1890 x H 370 mm | 3 | 0 | 1 | 1 |  | EUR | STÜCK | A | 22
1222670 | 4064643001967 | PLANO ANLAGE | PLA UP | Plano Wand-Briefkastenanlage UP 6tlg. R370, Frontentnahme, RAL9016 weiß | Plano Wand-Briefkastenanlage UP 6tlg. | R370, Frontentnahme, RAL9016 weiß | Anordnung: - 3 nebeneinander - 2 untereinander Außenmaße: B 1150 x H 700 mm | 3 | 0 | 1 | 1 |  | EUR | STÜCK | A | 22
1222675 | 4064643001974 | PLANO ANLAGE | PLA UP | Plano Wand-Briefkastenanlage UP 6tlg. R370, Frontentnahme, graumetallic | Plano Wand-Briefkastenanlage UP 6tlg. | R370, Frontentnahme, graumetallic | Anordnung: - 3 nebeneinander - 2 untereinander Außenmaße: B 1150 x H 700 mm | 3 | 0 | 1 | 1 |  | EUR | STÜCK | A | 22
1222676 | 4064643001981 | PLANO ANLAGE | PLA UP | Plano Wand-Briefkastenanlage UP 6tlg. R370, Frontentnahme, RAL7016 anthraz. | Plano Wand-Briefkastenanlage UP 6tlg. | R370, Frontentnahme, RAL7016 anthraz. | Anordnung: - 3 nebeneinander - 2 untereinander Außenmaße: B 1150 x H 700 mm | 3 | 0 | 1 | 1 |  | EUR | STÜCK | A | 22
1222678 | 4064643001998 | PLANO ANLAGE | PLA UP | Plano Wand-Briefkastenanlage UP 6tlg. R370, Frontentnahme, RAL8077 braun | Plano Wand-Briefkastenanlage UP 6tlg. | R370, Frontentnahme, RAL8077 braun | Anordnung: - 3 nebeneinander - 2 untereinander Außenmaße: B 1150 x H 700 mm | 3 | 0 | 1 | 1 |  | EUR | STÜCK | A | 22
1222770 | 4064643002001 | PLANO ANLAGE | PLA UP | Plano Wand-Briefkastenanlage UP 7tlg. R370, Frontentnahme, RAL9016 weiß | Plano Wand-Briefkastenanlage UP 7tlg. | R370, Frontentnahme, RAL9016 weiß | Anordnung: - 4 nebeneinander - 2 untereinander (davon 1 Blindfach) Außenmaße: B 1520 x H 700 mm | 3 | 0 | 1 | 1 |  | EUR | STÜCK | A | 22
1222775 | 4064643002018 | PLANO ANLAGE | PLA UP | Plano Wand-Briefkastenanlage UP 7tlg. R370, Frontentnahme, graumetallic | Plano Wand-Briefkastenanlage UP 7tlg. | R370, Frontentnahme, graumetallic | Anordnung: - 4 nebeneinander - 2 untereinander (davon 1 Blindfach) Außenmaße: B 1520 x H 700 mm | 3 | 0 | 1 | 1 |  | EUR | STÜCK | A | 22
1222776 | 4064643002025 | PLANO ANLAGE | PLA UP | Plano Wand-Briefkastenanlage UP 7tlg. R370, Frontentnahme, RAL7016 anthraz. | Plano Wand-Briefkastenanlage UP 7tlg. | R370, Frontentnahme, RAL7016 anthraz. | Anordnung: - 4 nebeneinander - 2 untereinander (davon 1 Blindfach) Außenmaße: B 1520 x H 700 mm | 3 | 0 | 1 | 1 |  | EUR | STÜCK | A | 22
1222778 | 4064643002032 | PLANO ANLAGE | PLA UP | Plano Wand-Briefkastenanlage UP 7tlg. R370, Frontentnahme, RAL8077 braun | Plano Wand-Briefkastenanlage UP 7tlg. | R370, Frontentnahme, RAL8077 braun | Anordnung: - 4 nebeneinander - 2 untereinander (davon 1 Blindfach) Außenmaße: B 1520 x H 700 mm | 3 | 0 | 1 | 1 |  | EUR | STÜCK | A | 22
1222870 | 4064643002049 | PLANO ANLAGE | PLA UP | Plano Wand-Briefkastenanlage UP 8tlg. R370, Frontentnahme, RAL9016 weiß | Plano Wand-Briefkastenanlage UP 8tlg. | R370, Frontentnahme, RAL9016 weiß | Anordnung: - 4 nebeneinander - 2 untereinander Außenmaße: B 1520 x H 700 mm | 3 | 0 | 1 | 1 |  | EUR | STÜCK | A | 22
1222875 | 4064643002056 | PLANO ANLAGE | PLA UP | Plano Wand-Briefkastenanlage UP 8tlg. R370, Frontentnahme, graumetallic | Plano Wand-Briefkastenanlage UP 8tlg. | R370, Frontentnahme, graumetallic | Anordnung: - 4 nebeneinander - 2 untereinander Außenmaße: B 1520 x H 700 mm | 3 | 0 | 1 | 1 |  | EUR | STÜCK | A | 22
1222876 | 4064643002063 | PLANO ANLAGE | PLA UP | Plano Wand-Briefkastenanlage UP 8tlg. R370, Frontentnahme, RAL7016 anthraz. | Plano Wand-Briefkastenanlage UP 8tlg. | R370, Frontentnahme, RAL7016 anthraz. | Anordnung: - 4 nebeneinander - 2 untereinander Außenmaße: B 1520 x H 700 mm | 3 | 0 | 1 | 1 |  | EUR | STÜCK | A | 22
1222878 | 4064643002070 | PLANO ANLAGE | PLA UP | Plano Wand-Briefkastenanlage UP 8tlg. R370, Frontentnahme, RAL8077 braun | Plano Wand-Briefkastenanlage UP 8tlg. | R370, Frontentnahme, RAL8077 braun | Anordnung: - 4 nebeneinander - 2 untereinander Außenmaße: B 1520 x H 700 mm | 3 | 0 | 1 | 1 |  | EUR | STÜCK | A | 22
1222970 | 4064643002087 | PLANO ANLAGE | PLA UP | Plano Wand-Briefkastenanlage UP 9tlg. R370, Frontentnahme, RAL9016 weiß | Plano Wand-Briefkastenanlage UP 9tlg. | R370, Frontentnahme, RAL9016 weiß | Anordnung: - 3 nebeneinander - 3 untereinander Außenmaße: B 1150 x H 1030 mm | 3 | 0 | 1 | 1 |  | EUR | STÜCK | A | 22
1222975 | 4064643002094 | PLANO ANLAGE | PLA UP | Plano Wand-Briefkastenanlage UP 9tlg. R370, Frontentnahme, graumetallic | Plano Wand-Briefkastenanlage UP 9tlg. | R370, Frontentnahme, graumetallic | Anordnung: - 3 nebeneinander - 3 untereinander Außenmaße: B 1150 x H 1030 mm | 3 | 0 | 1 | 1 |  | EUR | STÜCK | A | 22
1222976 | 4064643002100 | PLANO ANLAGE | PLA UP | Plano Wand-Briefkastenanlage UP 9tlg. R370, Frontentnahme, RAL7016 anthraz. | Plano Wand-Briefkastenanlage UP 9tlg. | R370, Frontentnahme, RAL7016 anthraz. | Anordnung: - 3 nebeneinander - 3 untereinander Außenmaße: B 1150 x H 1030 mm | 3 | 0 | 1 | 1 |  | EUR | STÜCK | A | 22
1222978 | 4064643002117 | PLANO ANLAGE | PLA UP | Plano Wand-Briefkastenanlage UP 9tlg. R370, Frontentnahme, RAL8077 braun | Plano Wand-Briefkastenanlage UP 9tlg. | R370, Frontentnahme, RAL8077 braun | Anordnung: - 3 nebeneinander - 3 untereinander Außenmaße: B 1150 x H 1030 mm | 3 | 0 | 1 | 1 |  | EUR | STÜCK | A | 22
1223076 | 4064643002148 | PLANO ANLAGE | PLA UP | Plano Wand-Briefkastenanlage UP 10tlg. R370, Frontentnahme, RAL7016 anthraz. | Plano Wand-Briefkastenanlage UP 10tlg. | R370, Frontentnahme, RAL7016 anthraz. | Anordnung: - 5 nebeneinander - 2 untereinander Außenmaße: B 1890 x H 700 mm | 3 | 0 | 1 | 1 |  | EUR | STÜCK | A | 22
1223078 | 4064643002155 | PLANO ANLAGE | PLA UP | Plano Wand-Briefkastenanlage UP 10tlg. R370, Frontentnahme, RAL8077 braun | Plano Wand-Briefkastenanlage UP 10tlg. | R370, Frontentnahme, RAL8077 braun | Anordnung: - 5 nebeneinander - 2 untereinander Außenmaße: B 1890 x H 700 mm | 3 | 0 | 1 | 1 |  | EUR | STÜCK | A | 22
1223176 | 4064643002186 | PLANO ANLAGE | PLA UP | Plano Wand-Briefkastenanlage UP 11tlg. R370, Frontentnahme, RAL7016 anthraz. | Plano Wand-Briefkastenanlage UP 11tlg. | R370, Frontentnahme, RAL7016 anthraz. | Anordnung: - 4 nebeneinander - 3 untereinander (davon 1 Blindfach) Außenmaße: B 1890 x H 1030 mm | 3 | 0 | 1 | 1 |  | EUR | STÜCK | A | 22
1223178 | 4064643002193 | PLANO ANLAGE | PLA UP | Plano Wand-Briefkastenanlage UP 11tlg. R370, Frontentnahme, RAL8077 braun | Plano Wand-Briefkastenanlage UP 11tlg. | R370, Frontentnahme, RAL8077 braun | Anordnung: - 4 nebeneinander - 3 untereinander (davon 1 Blindfach) Außenmaße: B 1890 x H 1030 mm | 3 | 0 | 1 | 1 |  | EUR | STÜCK | A | 22
1223179 | 4064643002209 | PLANO ANLAGE | PLA UP | Plano Wand-Briefkastenanlage UP 11tlg. R370, Frontentnahme, RAL Sonder | Plano Wand-Briefkastenanlage UP 11tlg. | R370, Frontentnahme, RAL Sonder | Anordnung: - 4 nebeneinander - 3 untereinander (davon 1 Blindfach) Außenmaße: B 1890 x H 1030 mm | 3 | 0 | 1 | 1 |  | EUR | STÜCK | A
1223276 | 4064643002230 | PLANO ANLAGE | PLA UP | Plano Wand-Briefkastenanlage UP 12tlg. R370, Frontentnahme, RAL7016 anthraz. | Plano Wand-Briefkastenanlage UP 12tlg. | R370, Frontentnahme, RAL7016 anthraz. |  | 3 | 0 | 1 | 1 |  | EUR | STÜCK | A | 22
1223278 | 4064643002247 | PLANO ANLAGE | PLA UP | Plano Wand-Briefkastenanlage UP 12tlg. R370, Frontentnahme, RAL8077 braun | Plano Wand-Briefkastenanlage UP 12tlg. | R370, Frontentnahme, RAL8077 braun |  | 3 | 0 | 1 | 1 |  | EUR | STÜCK | A | 22
1223376 | 4064643002278 | PLANO ANLAGE | PLA UP | Plano Wand-Briefkastenanlage UP 13tlg. R370, Frontentnahme, RAL7016 anthraz. | Plano Wand-Briefkastenanlage UP 13tlg. | R370, Frontentnahme, RAL7016 anthraz. | Anordnung: - 5 nebeneinander - 3 untereinander (davon 2 Blindfächer) Außenmaße: B 1890 x H 1030 mm | 3 | 0 | 1 | 1 |  | EUR | STÜCK | A | 22
1223378 | 4064643002285 | PLANO ANLAGE | PLA UP | Plano Wand-Briefkastenanlage UP 13tlg. R370, Frontentnahme, RAL8077 braun | Plano Wand-Briefkastenanlage UP 13tlg. | R370, Frontentnahme, RAL8077 braun | Anordnung: - 5 nebeneinander - 3 untereinander (davon 2 Blindfächer) Außenmaße: B 1890 x H 1030 mm | 3 | 0 | 1 | 1 |  | EUR | STÜCK | A | 22
1223476 | 4064643002315 | PLANO ANLAGE | PLA UP | Plano Wand-Briefkastenanlage UP 14tlg. R370, Frontentnahme, RAL7016 anthraz. | Plano Wand-Briefkastenanlage UP 14tlg. | R370, Frontentnahme, RAL7016 anthraz. | Anordnung: - 5 nebeneinander - 3 untereinander (davon 1 Blindfach) Außenmaße: B 1890 x H 1030 mm | 3 | 0 | 1 | 1 |  | EUR | STÜCK | A | 22
1223478 | 4064643002322 | PLANO ANLAGE | PLA UP | Plano Wand-Briefkastenanlage UP 14tlg. R370, Frontentnahme, RAL8077 braun | Plano Wand-Briefkastenanlage UP 14tlg. | R370, Frontentnahme, RAL8077 braun | Anordnung: - 5 nebeneinander - 3 untereinander (davon 1 Blindfach) Außenmaße: B 1890 x H 1030 mm | 3 | 0 | 1 | 1 |  | EUR | STÜCK | A | 22
1223576 | 4064643002353 | PLANO ANLAGE | PLA UP | Plano Wand-Briefkastenanlage UP 15tlg. R370, Frontentnahme, RAL7016 anthraz. | Plano Wand-Briefkastenanlage UP 15tlg. | R370, Frontentnahme, RAL7016 anthraz. | Anordnung: - 5 nebeneinander - 3 untereinander Außenmaße: B 1890 x H 1030 mm | 3 | 0 | 1 | 1 |  | EUR | STÜCK | A | 22
1223578 | 4064643002360 | PLANO ANLAGE | PLA UP | Plano Wand-Briefkastenanlage UP 15tlg. R370, Frontentnahme, RAL8077 braun | Plano Wand-Briefkastenanlage UP 15tlg. | R370, Frontentnahme, RAL8077 braun | Anordnung: - 5 nebeneinander - 3 untereinander Außenmaße: B 1890 x H 1030 mm | 3 | 0 | 1 | 1 |  | EUR | STÜCK | A | 22
1224176 | 4064643002391 | PLANO ANLAGE | PLA UP-R | Plano Wand-Raumsparanlage UP 1tlg. R300, Frontentnahme, RAL7016 anthraz. | Plano Wand-Raumsparanlage UP 1tlg. | R300, Frontentnahme, RAL7016 anthraz. | Außenmaße: B 340 x H 150 mm | 3 | 0 | 1 | 1 |  | EUR | STÜCK | A | 24
1224178 | 4064643002407 | PLANO ANLAGE | PLA UP-R | Plano Wand-Raumsparanlage UP 1tlg. R300, Frontentnahme, RAL8077 braun | Plano Wand-Raumsparanlage UP 1tlg. | R300, Frontentnahme, RAL8077 braun | Außenmaße: B 340 x H 150 mm | 3 | 0 | 1 | 1 |  | EUR | STÜCK | A | 24
1224276 | 4064643002438 | PLANO ANLAGE | PLA UP-R | Plano Wand-Raumsparanlage UP 2tlg. R300, Frontentnahme, RAL7016 anthraz. | Plano Wand-Raumsparanlage UP 2tlg. | R300, Frontentnahme, RAL7016 anthraz. | Anordnung: - untereinander Außenmaße: B 340 x H 260 mm | 3 | 0 | 1 | 1 |  | EUR | STÜCK | A | 24
1224278 | 4064643002445 | PLANO ANLAGE | PLA UP-R | Plano Wand-Raumsparanlage UP 2tlg. R300, Frontentnahme, RAL8077 braun | Plano Wand-Raumsparanlage UP 2tlg. | R300, Frontentnahme, RAL8077 braun | Anordnung: - untereinander Außenmaße: B 340 x H 260 mm | 3 | 0 | 1 | 1 |  | EUR | STÜCK | A | 24
1224370 | 4064643002452 | PLANO ANLAGE | PLA UP-R | Plano Wand-Raumsparanlage UP 3tlg. R300, Frontentnahme, RAL9016 weiß | Plano Wand-Raumsparanlage UP 3tlg. | R300, Frontentnahme, RAL9016 weiß | Anordnung: - untereinander Außenmaße: B 340 x H 370 mm | 3 | 0 | 1 | 1 |  | EUR | STÜCK | A | 24
1224375 | 4064643002469 | PLANO ANLAGE | PLA UP-R | Plano Wand-Raumsparanlage UP 3tlg. R300, Frontentnahme, graumetallic | Plano Wand-Raumsparanlage UP 3tlg. | R300, Frontentnahme, graumetallic | Anordnung: - untereinander Außenmaße: B 340 x H 370 mm | 3 | 0 | 1 | 1 |  | EUR | STÜCK | A | 24
1224376 | 4064643002476 | PLANO ANLAGE | PLA UP-R | Plano Wand-Raumsparanlage UP 3tlg. R300, Frontentnahme, RAL7016 anthraz. | Plano Wand-Raumsparanlage UP 3tlg. | R300, Frontentnahme, RAL7016 anthraz. | Anordnung: - untereinander Außenmaße: B 340 x H 370 mm | 3 | 0 | 1 | 1 |  | EUR | STÜCK | A | 24
1224378 | 4064643002483 | PLANO ANLAGE | PLA UP-R | Plano Wand-Raumsparanlage UP 3tlg. R300, Frontentnahme, RAL8077 braun | Plano Wand-Raumsparanlage UP 3tlg. | R300, Frontentnahme, RAL8077 braun | Anordnung: - untereinander Außenmaße: B 340 x H 370 mm | 3 | 0 | 1 | 1 |  | EUR | STÜCK | A | 24
1224476 | 4064643002513 | PLANO ANLAGE | PLA UP-R | Plano Wand-Raumsparanlage UP 4tlg. R300, Frontentnahme, RAL7016 anthraz. | Plano Wand-Raumsparanlage UP 4tlg. | R300, Frontentnahme, RAL7016 anthraz. | Anordnung: - untereinander Außenmaße: B 340 x H 480 mm | 3 | 0 | 1 | 1 |  | EUR | STÜCK | A | 24
1224478 | 4064643002520 | PLANO ANLAGE | PLA UP-R | Plano Wand-Raumsparanlage UP 4tlg. R300, Frontentnahme, RAL8077 braun | Plano Wand-Raumsparanlage UP 4tlg. | R300, Frontentnahme, RAL8077 braun | Anordnung: - untereinander Außenmaße: B 340 x H 480 mm | 3 | 0 | 1 | 1 |  | EUR | STÜCK | A | 24
1224576 | 4064643002551 | PLANO ANLAGE | PLA UP-R | Plano Wand-Raumsparanlage UP 5tlg. R300, Frontentnahme, RAL7016 anthraz. | Plano Wand-Raumsparanlage UP 5tlg. | R300, Frontentnahme, RAL7016 anthraz. | Anordnung: - untereinander Außenmaße: B 340 x H 590 mm | 3 | 0 | 1 | 1 |  | EUR | STÜCK | A | 24
1224578 | 4064643002568 | PLANO ANLAGE | PLA UP-R | Plano Wand-Raumsparanlage UP 5tlg. R300, Frontentnahme, RAL8077 braun | Plano Wand-Raumsparanlage UP 5tlg. | R300, Frontentnahme, RAL8077 braun | Anordnung: - untereinander Außenmaße: B 340 x H 590 mm | 3 | 0 | 1 | 1 |  | EUR | STÜCK | A | 24
1224676 | 4064643002599 | PLANO ANLAGE | PLA UP-R | Plano Wand-Raumsparanlage UP 6tlg. R300, Frontentnahme, RAL7016 anthraz. | Plano Wand-Raumsparanlage UP 6tlg. | R300, Frontentnahme, RAL7016 anthraz. | Anordnung: - 2 nebeneinander - 3 untereinander Außenmaße: B 640 x H 370 mm | 3 | 0 | 1 | 1 |  | EUR | STÜCK | A | 24
1224678 | 4064643002605 | PLANO ANLAGE | PLA UP-R | Plano Wand-Raumsparanlage UP 6tlg. R300, Frontentnahme, RAL8077 braun | Plano Wand-Raumsparanlage UP 6tlg. | R300, Frontentnahme, RAL8077 braun | Anordnung: - 2 nebeneinander - 3 untereinander Außenmaße: B 640 x H 370 mm | 3 | 0 | 1 | 1 |  | EUR | STÜCK | A | 24
1224776 | 4064643002636 | PLANO ANLAGE | PLA UP-R | Plano Wand-Raumsparanlage UP 7tlg. R300, Frontentnahme, RAL7016 anthraz. | Plano Wand-Raumsparanlage UP 7tlg. | R300, Frontentnahme, RAL7016 anthraz. | Anordnung: - untereinander Außenmaße: B 340 x H 810 mm | 3 | 0 | 1 | 1 |  | EUR | STÜCK | A | 24
1224778 | 4064643002643 | PLANO ANLAGE | PLA UP-R | Plano Wand-Raumsparanlage UP 7tlg. R300, Frontentnahme, RAL8077 braun | Plano Wand-Raumsparanlage UP 7tlg. | R300, Frontentnahme, RAL8077 braun | Anordnung: - untereinander Außenmaße: B 340 x H 810 mm | 3 | 0 | 1 | 1 |  | EUR | STÜCK | A | 24
1224876 | 4064643002674 | PLANO ANLAGE | PLA UP-R | Plano Wand-Raumsparanlage UP 8tlg. R300, Frontentnahme, RAL7016 anthraz. | Plano Wand-Raumsparanlage UP 8tlg. | R300, Frontentnahme, RAL7016 anthraz. | Anordnung: - 2 nebeneinander - 4 untereinander Außenmaße: B 640 x H 480 mm | 3 | 0 | 1 | 1 |  | EUR | STÜCK | A | 24
1224878 | 4064643002681 | PLANO ANLAGE | PLA UP-R | Plano Wand-Raumsparanlage UP 8tlg. R300, Frontentnahme, RAL8077 braun | Plano Wand-Raumsparanlage UP 8tlg. | R300, Frontentnahme, RAL8077 braun | Anordnung: - 2 nebeneinander - 4 untereinander Außenmaße: B 640 x H 480 mm | 3 | 0 | 1 | 1 |  | EUR | STÜCK | A | 24
1224970 | 4064643002698 | PLANO ANLAGE | PLA UP-R | Plano Wand-Raumsparanlage UP 9tlg. R300, Frontentnahme, RAL9016 weiß | Plano Wand-Raumsparanlage UP 9tlg. | R300, Frontentnahme, RAL9016 weiß | Anordnung: - 3 nebeneinander - 3 untereinander Außenmaße: B 940 x H 370 mm | 3 | 0 | 1 | 1 |  | EUR | STÜCK | A | 24
1224975 | 4064643002704 | PLANO ANLAGE | PLA UP-R | Plano Wand-Raumsparanlage UP 9tlg. R300, Frontentnahme, graumetallic | Plano Wand-Raumsparanlage UP 9tlg. | R300, Frontentnahme, graumetallic | Anordnung: - 3 nebeneinander - 3 untereinander Außenmaße: B 940 x H 370 mm | 3 | 0 | 1 | 1 |  | EUR | STÜCK | A | 24
1224976 | 4064643002711 | PLANO ANLAGE | PLA UP-R | Plano Wand-Raumsparanlage UP 9tlg. R300, Frontentnahme, RAL7016 anthraz. | Plano Wand-Raumsparanlage UP 9tlg. | R300, Frontentnahme, RAL7016 anthraz. | Anordnung: - 3 nebeneinander - 3 untereinander Außenmaße: B 940 x H 370 mm | 3 | 0 | 1 | 1 |  | EUR | STÜCK | A | 24
1224978 | 4064643002728 | PLANO ANLAGE | PLA UP-R | Plano Wand-Raumsparanlage UP 9tlg. R300, Frontentnahme, RAL8077 braun | Plano Wand-Raumsparanlage UP 9tlg. | R300, Frontentnahme, RAL8077 braun | Anordnung: - 3 nebeneinander - 3 untereinander Außenmaße: B 940 x H 370 mm | 3 | 0 | 1 | 1 |  | EUR | STÜCK | A | 24
1225076 | 4064643002759 | PLANO ANLAGE | PLA UP-R | Plano Wand-Raumsparanlage UP 10tlg. R300, Frontentnahme, RAL7016 anthraz. | Plano Wand-Raumsparanlage UP 10tlg. | R300, Frontentnahme, RAL7016 anthraz. | Anordnung: - 2 nebeneinander - 5 untereinander Außenmaße: B 640 x H 590 mm | 3 | 0 | 1 | 1 |  | EUR | STÜCK | A | 24
1225078 | 4064643002766 | PLANO ANLAGE | PLA UP-R | Plano Wand-Raumsparanlage UP 10tlg. R300, Frontentnahme, RAL8077 braun | Plano Wand-Raumsparanlage UP 10tlg. | R300, Frontentnahme, RAL8077 braun | Anordnung: - 2 nebeneinander - 5 untereinander Außenmaße: B 640 x H 590 mm | 3 | 0 | 1 | 1 |  | EUR | STÜCK | A | 24
1225176 | 4064643002797 | PLANO ANLAGE | PLA UP-R | Plano Wand-Raumsparanlage UP 11tlg. R300, Frontentnahme, RAL7016 anthraz. | Plano Wand-Raumsparanlage UP 11tlg. | R300, Frontentnahme, RAL7016 anthraz. | Anordnung: - 2 nebeneinander - 6 untereinander (davon 1 Blindfach) Außenmaße: B 640 x H 700 mm | 3 | 0 | 1 | 1 |  | EUR | STÜCK | A | 24
1225178 | 4064643002803 | PLANO ANLAGE | PLA UP-R | Plano Wand-Raumsparanlage UP 11tlg. R300, Frontentnahme, RAL8077 braun | Plano Wand-Raumsparanlage UP 11tlg. | R300, Frontentnahme, RAL8077 braun | Anordnung: - 2 nebeneinander - 6 untereinander (davon 1 Blindfach) Außenmaße: B 640 x H 700 mm | 3 | 0 | 1 | 1 |  | EUR | STÜCK | A | 24
1225276 | 4064643002834 | PLANO ANLAGE | PLA UP-R | Plano Wand-Raumsparanlage UP 12tlg. R300, Frontentnahme, RAL7016 anthraz. | Plano Wand-Raumsparanlage UP 12tlg. | R300, Frontentnahme, RAL7016 anthraz. | Anordnung: - 2 nebeneinander - 6 untereinander Außenmaße: B 640 x H 700 mm | 3 | 0 | 1 | 1 |  | EUR | STÜCK | A | 24
1225278 | 4064643002841 | PLANO ANLAGE | PLA UP-R | Plano Wand-Raumsparanlage UP 12tlg. R300, Frontentnahme, RAL8077 braun | Plano Wand-Raumsparanlage UP 12tlg. | R300, Frontentnahme, RAL8077 braun | Anordnung: - 2 nebeneinander - 6 untereinander Außenmaße: B 640 x H 700 mm | 3 | 0 | 1 | 1 |  | EUR | STÜCK | A | 24
1225370 | 4064643002858 | PLANO ANLAGE | PLA UP-R | Plano Wand-Raumsparanlage UP 13tlg. R300, Frontentnahme, RAL9016 weiß | Plano Wand-Raumsparanlage UP 13tlg. | R300, Frontentnahme, RAL9016 weiß | Anordnung: - 2 nebeneinander - 7 untereinander (davon 1 Blindfach) Außenmaße: B 640 x H 810 mm | 3 | 0 | 1 | 1 |  | EUR | STÜCK | A | 24
1225375 | 4064643002865 | PLANO ANLAGE | PLA UP-R | Plano Wand-Raumsparanlage UP 13tlg. R300, Frontentnahme, graumetallic | Plano Wand-Raumsparanlage UP 13tlg. | R300, Frontentnahme, graumetallic | Anordnung: - 2 nebeneinander - 7 untereinander (davon 1 Blindfach) Außenmaße: B 640 x H 810 mm | 3 | 0 | 1 | 1 |  | EUR | STÜCK | A | 24
1225376 | 4064643002872 | PLANO ANLAGE | PLA UP-R | Plano Wand-Raumsparanlage UP 13tlg. R300, Frontentnahme, RAL7016 anthraz. | Plano Wand-Raumsparanlage UP 13tlg. | R300, Frontentnahme, RAL7016 anthraz. | Anordnung: - 2 nebeneinander - 7 untereinander (davon 1 Blindfach) Außenmaße: B 640 x H 810 mm | 3 | 0 | 1 | 1 |  | EUR | STÜCK | A | 24
1225378 | 4064643002889 | PLANO ANLAGE | PLA UP-R | Plano Wand-Raumsparanlage UP 13tlg. R300, Frontentnahme, RAL8077 braun | Plano Wand-Raumsparanlage UP 13tlg. | R300, Frontentnahme, RAL8077 braun | Anordnung: - 2 nebeneinander - 7 untereinander (davon 1 Blindfach) Außenmaße: B 640 x H 810 mm | 3 | 0 | 1 | 1 |  | EUR | STÜCK | A | 24
1225476 | 4064643002919 | PLANO ANLAGE | PLA UP-R | Plano Wand-Raumsparanlage UP 14tlg. R300, Frontentnahme, RAL7016 anthraz. | Plano Wand-Raumsparanlage UP 14tlg. | R300, Frontentnahme, RAL7016 anthraz. | Anordnung: - 2 nebeneinander - 7 untereinander Außenmaße: B 640 x H 810 mm | 3 | 0 | 1 | 1 |  | EUR | STÜCK | A | 24
1225478 | 4064643002926 | PLANO ANLAGE | PLA UP-R | Plano Wand-Raumsparanlage UP 14tlg. R300, Frontentnahme, RAL8077 braun | Plano Wand-Raumsparanlage UP 14tlg. | R300, Frontentnahme, RAL8077 braun | Anordnung: - 2 nebeneinander - 7 untereinander Außenmaße: B 640 x H 810 mm | 3 | 0 | 1 | 1 |  | EUR | STÜCK | A | 24
1225576 | 4064643002957 | PLANO ANLAGE | PLA UP-R | Plano Wand-Raumsparanlage UP 15tlg. R300, Frontentnahme, RAL7016 anthraz. | Plano Wand-Raumsparanlage UP 15tlg. | R300, Frontentnahme, RAL7016 anthraz. | Anordnung: - 3 nebeneinander - 5 untereinander Außenmaße: B 940 x H 590 mm | 3 | 0 | 1 | 1 |  | EUR | STÜCK | A | 24
1225578 | 4064643002964 | PLANO ANLAGE | PLA UP-R | Plano Wand-Raumsparanlage UP 15tlg. R300, Frontentnahme, RAL8077 braun | Plano Wand-Raumsparanlage UP 15tlg. | R300, Frontentnahme, RAL8077 braun | Anordnung: - 3 nebeneinander - 5 untereinander Außenmaße: B 940 x H 590 mm | 3 | 0 | 1 | 1 |  | EUR | STÜCK | A | 24
1226176 | 4064643002995 | PLANO ANLAGE | PLA UP-R | Plano Wand-Raumsparanlage UP 1tlg. R370, Frontentnahme, RAL7016 anthraz. | Plano Wand-Raumsparanlage UP 1tlg. | R370, Frontentnahme, RAL7016 anthraz. | Außenmaße: B 410 x H 150 mm | 3 | 0 | 1 | 1 |  | EUR | STÜCK | A | 26
1226178 | 4064643003008 | PLANO ANLAGE | PLA UP-R | Plano Wand-Raumsparanlage UP 1tlg. R370, Frontentnahme, RAL8077 braun | Plano Wand-Raumsparanlage UP 1tlg. | R370, Frontentnahme, RAL8077 braun | Außenmaße: B 410 x H 150 mm | 3 | 0 | 1 | 1 |  | EUR | STÜCK | A | 26
1226276 | 4064643003039 | PLANO ANLAGE | PLA UP-R | Plano Wand-Raumsparanlage UP 2tlg. R370, Frontentnahme, RAL7016 anthraz. | Plano Wand-Raumsparanlage UP 2tlg. | R370, Frontentnahme, RAL7016 anthraz. | Anordnung: - untereinander Außenmaße: B 410 x H 260 mm | 3 | 0 | 1 | 1 |  | EUR | STÜCK | A | 26
1226278 | 4064643003046 | PLANO ANLAGE | PLA UP-R | Plano Wand-Raumsparanlage UP 2tlg. R370, Frontentnahme, RAL8077 braun | Plano Wand-Raumsparanlage UP 2tlg. | R370, Frontentnahme, RAL8077 braun | Anordnung: - untereinander Außenmaße: B 410 x H 260 mm | 3 | 0 | 1 | 1 |  | EUR | STÜCK | A | 26
1226376 | 4064643003077 | PLANO ANLAGE | PLA UP-R | Plano Wand-Raumsparanlage UP 3tlg. R370, Frontentnahme, RAL7016 anthraz. | Plano Wand-Raumsparanlage UP 3tlg. | R370, Frontentnahme, RAL7016 anthraz. | Anordnung: - untereinander Außenmaße: B 410 x H 370 mm | 3 | 0 | 1 | 1 |  | EUR | STÜCK | A | 26
1226378 | 4064643003084 | PLANO ANLAGE | PLA UP-R | Plano Wand-Raumsparanlage UP 3tlg. R370, Frontentnahme, RAL8077 braun | Plano Wand-Raumsparanlage UP 3tlg. | R370, Frontentnahme, RAL8077 braun | Anordnung: - untereinander Außenmaße: B 410 x H 370 mm | 3 | 0 | 1 | 1 |  | EUR | STÜCK | A | 26
1226476 | 4064643003114 | PLANO ANLAGE | PLA UP-R | Plano Wand-Raumsparanlage UP 4tlg. R370, Frontentnahme, RAL7016 anthraz. | Plano Wand-Raumsparanlage UP 4tlg. | R370, Frontentnahme, RAL7016 anthraz. | Anordnung: - 2 nebeneinander - 2 untereinander Außenmaße: B 780 x H 260 mm | 3 | 0 | 1 | 1 |  | EUR | STÜCK | A | 26
1226478 | 4064643003121 | PLANO ANLAGE | PLA UP-R | Plano Wand-Raumsparanlage UP 4tlg. R370, Frontentnahme, RAL8077 braun | Plano Wand-Raumsparanlage UP 4tlg. | R370, Frontentnahme, RAL8077 braun | Anordnung: - 2 nebeneinander - 2 untereinander Außenmaße: B 780 x H 260 mm | 3 | 0 | 1 | 1 |  | EUR | STÜCK | A | 26
1226576 | 4064643003152 | PLANO ANLAGE | PLA UP-R | Plano Wand-Raumsparanlage UP 5tlg. R370, Frontentnahme, RAL7016 anthraz. | Plano Wand-Raumsparanlage UP 5tlg. | R370, Frontentnahme, RAL7016 anthraz. | Anordnung: - untereinander Außenmaße: B 410 x H 590 mm | 3 | 0 | 1 | 1 |  | EUR | STÜCK | A | 26
1226578 | 4064643003169 | PLANO ANLAGE | PLA UP-R | Plano Wand-Raumsparanlage UP 5tlg. R370, Frontentnahme, RAL8077 braun | Plano Wand-Raumsparanlage UP 5tlg. | R370, Frontentnahme, RAL8077 braun | Anordnung: - untereinander Außenmaße: B 410 x H 590 mm | 3 | 0 | 1 | 1 |  | EUR | STÜCK | A | 26
1226676 | 4064643003190 | PLANO ANLAGE | PLA UP-R | Plano Wand-Raumsparanlage UP 6tlg. R370, Frontentnahme, RAL7016 anthraz. | Plano Wand-Raumsparanlage UP 6tlg. | R370, Frontentnahme, RAL7016 anthraz. | Anordnung: - 2 nebeneinander - 3 untereinander Außenmaße: B 780 x H 370 mm | 3 | 0 | 1 | 1 |  | EUR | STÜCK | A | 26
1226678 | 4064643003206 | PLANO ANLAGE | PLA UP-R | Plano Wand-Raumsparanlage UP 6tlg. R370, Frontentnahme, RAL8077 braun | Plano Wand-Raumsparanlage UP 6tlg. | R370, Frontentnahme, RAL8077 braun | Anordnung: - 2 nebeneinander - 3 untereinander Außenmaße: B 780 x H 370 mm | 3 | 0 | 1 | 1 |  | EUR | STÜCK | A | 26
1226776 | 4064643003237 | PLANO ANLAGE | PLA UP-R | Plano Wand-Raumsparanlage UP 7tlg. R370, Frontentnahme, RAL7016 anthraz. | Plano Wand-Raumsparanlage UP 7tlg. | R370, Frontentnahme, RAL7016 anthraz. | Anordnung: - untereinander Außenmaße: B 410 x H 810 mm | 3 | 0 | 1 | 1 |  | EUR | STÜCK | A | 26
1226778 | 4064643003244 | PLANO ANLAGE | PLA UP-R | Plano Wand-Raumsparanlage UP 7tlg. R370, Frontentnahme, RAL8077 braun | Plano Wand-Raumsparanlage UP 7tlg. | R370, Frontentnahme, RAL8077 braun | Anordnung: - untereinander Außenmaße: B 410 x H 810 mm | 3 | 0 | 1 | 1 |  | EUR | STÜCK | A | 26
1226876 | 4064643003275 | PLANO ANLAGE | PLA UP-R | Plano Wand-Raumsparanlage UP 8tlg. R370, Frontentnahme, RAL7016 anthraz. | Plano Wand-Raumsparanlage UP 8tlg. | R370, Frontentnahme, RAL7016 anthraz. | Anordnung: - 2 nebeneinander - 4 untereinander Außenmaße: B 780 x H 480 mm | 3 | 0 | 1 | 1 |  | EUR | STÜCK | A | 26
1226878 | 4064643003282 | PLANO ANLAGE | PLA UP-R | Plano Wand-Raumsparanlage UP 8tlg. R370, Frontentnahme, RAL8077 braun | Plano Wand-Raumsparanlage UP 8tlg. | R370, Frontentnahme, RAL8077 braun | Anordnung: - 2 nebeneinander - 4 untereinander Außenmaße: B 780 x H 480 mm | 3 | 0 | 1 | 1 |  | EUR | STÜCK | A | 26
1226970 | 4064643003299 | PLANO ANLAGE | PLA UP-R | Plano Wand-Raumsparanlage UP 9tlg. R370, Frontentnahme, RAL9016 weiß | Plano Wand-Raumsparanlage UP 9tlg. | R370, Frontentnahme, RAL9016 weiß | Anordnung: - 3 nebeneinander - 3 untereinander Außenmaße: B 1150 x H 370 mm | 3 | 0 | 1 | 1 |  | EUR | STÜCK | A | 26
1226975 | 4064643003305 | PLANO ANLAGE | PLA UP-R | Plano Wand-Raumsparanlage UP 9tlg. R370, Frontentnahme, graumetallic | Plano Wand-Raumsparanlage UP 9tlg. | R370, Frontentnahme, graumetallic | Anordnung: - 3 nebeneinander - 3 untereinander Außenmaße: B 1150 x H 370 mm | 3 | 0 | 1 | 1 |  | EUR | STÜCK | A | 26
1226976 | 4064643003312 | PLANO ANLAGE | PLA UP-R | Plano Wand-Raumsparanlage UP 9tlg. R370, Frontentnahme, RAL7016 anthraz. | Plano Wand-Raumsparanlage UP 9tlg. | R370, Frontentnahme, RAL7016 anthraz. | Anordnung: - 3 nebeneinander - 3 untereinander Außenmaße: B 1150 x H 370 mm | 3 | 0 | 1 | 1 |  | EUR | STÜCK | A | 26
1226978 | 4064643003329 | PLANO ANLAGE | PLA UP-R | Plano Wand-Raumsparanlage UP 9tlg. R370, Frontentnahme, RAL8077 braun | Plano Wand-Raumsparanlage UP 9tlg. | R370, Frontentnahme, RAL8077 braun | Anordnung: - 3 nebeneinander - 3 untereinander Außenmaße: B 1150 x H 370 mm | 3 | 0 | 1 | 1 |  | EUR | STÜCK | A | 26
1227076 | 4064643003350 | PLANO ANLAGE | PLA UP-R | Plano Wand-Raumsparanlage UP 10tlg. R370, Frontentnahme, RAL7016 anthraz. | Plano Wand-Raumsparanlage UP 10tlg. | R370, Frontentnahme, RAL7016 anthraz. | Anordnung: - 2 nebeneinander - 5 untereinander Außenmaße: B 780 x H 590 mm | 3 | 0 | 1 | 1 |  | EUR | STÜCK | A | 26
1227078 | 4064643003367 | PLANO ANLAGE | PLA UP-R | Plano Wand-Raumsparanlage UP 10tlg. R370, Frontentnahme, RAL8077 braun | Plano Wand-Raumsparanlage UP 10tlg. | R370, Frontentnahme, RAL8077 braun | Anordnung: - 2 nebeneinander - 5 untereinander Außenmaße: B 780 x H 590 mm | 3 | 0 | 1 | 1 |  | EUR | STÜCK | A | 26
1227176 | 4064643003398 | PLANO ANLAGE | PLA UP-R | Plano Wand-Raumsparanlage UP 11tlg. R370, Frontentnahme, RAL7016 anthraz. | Plano Wand-Raumsparanlage UP 11tlg. | R370, Frontentnahme, RAL7016 anthraz. | Anordnung: - 2 nebeneinander - 6 untereinander (davon 1 Blindfach) Außenmaße: B 780 x H 700 mm | 3 | 0 | 1 | 1 |  | EUR | STÜCK | A | 26
1227178 | 4064643003404 | PLANO ANLAGE | PLA UP-R | Plano Wand-Raumsparanlage UP 11tlg. R370, Frontentnahme, RAL8077 braun | Plano Wand-Raumsparanlage UP 11tlg. | R370, Frontentnahme, RAL8077 braun | Anordnung: - 2 nebeneinander - 6 untereinander (davon 1 Blindfach) Außenmaße: B 780 x H 700 mm | 3 | 0 | 1 | 1 |  | EUR | STÜCK | A | 26
1227276 | 4064643003435 | PLANO ANLAGE | PLA UP-R | Plano Wand-Raumsparanlage UP 12tlg. R370, Frontentnahme, RAL7016 anthraz. | Plano Wand-Raumsparanlage UP 12tlg. | R370, Frontentnahme, RAL7016 anthraz. | Anordnung: - 2 nebeneinander - 6 untereinander Außenmaße: B 780 x H 700 mm | 3 | 0 | 1 | 1 |  | EUR | STÜCK | A | 26
1227278 | 4064643003442 | PLANO ANLAGE | PLA UP-R | Plano Wand-Raumsparanlage UP 12tlg. R370, Frontentnahme, RAL8077 braun | Plano Wand-Raumsparanlage UP 12tlg. | R370, Frontentnahme, RAL8077 braun | Anordnung: - 2 nebeneinander - 6 untereinander Außenmaße: B 780 x H 700 mm | 3 | 0 | 1 | 1 |  | EUR | STÜCK | A | 26
1227376 | 4064643003473 | PLANO ANLAGE | PLA UP-R | Plano Wand-Raumsparanlage UP 13tlg. R370, Frontentnahme, RAL7016 anthraz. | Plano Wand-Raumsparanlage UP 13tlg. | R370, Frontentnahme, RAL7016 anthraz. | Anordnung: - 2 nebeneinander - 7 untereinander (davon 1 Blindfach) Außenmaße: B 780 x H 810 mm | 3 | 0 | 1 | 1 |  | EUR | STÜCK | A | 26
1227378 | 4064643003480 | PLANO ANLAGE | PLA UP-R | Plano Wand-Raumsparanlage UP 13tlg. R370, Frontentnahme, RAL8077 braun | Plano Wand-Raumsparanlage UP 13tlg. | R370, Frontentnahme, RAL8077 braun | Anordnung: - 2 nebeneinander - 7 untereinander (davon 1 Blindfach) Außenmaße: B 780 x H 810 mm | 3 | 0 | 1 | 1 |  | EUR | STÜCK | A | 26
1227476 | 4064643003510 | PLANO ANLAGE | PLA UP-R | Plano Wand-Raumsparanlage UP 14tlg. R370, Frontentnahme, RAL7016 anthraz. | Plano Wand-Raumsparanlage UP 14tlg. | R370, Frontentnahme, RAL7016 anthraz. | Anordnung: - 2 nebeneinander - 7 untereinander Außenmaße: B 780 x H 810 mm | 3 | 0 | 1 | 1 |  | EUR | STÜCK | A | 26
1227478 | 4064643003527 | PLANO ANLAGE | PLA UP-R | Plano Wand-Raumsparanlage UP 14tlg. R370, Frontentnahme, RAL8077 braun | Plano Wand-Raumsparanlage UP 14tlg. | R370, Frontentnahme, RAL8077 braun | Anordnung: - 2 nebeneinander - 7 untereinander Außenmaße: B 780 x H 810 mm | 3 | 0 | 1 | 1 |  | EUR | STÜCK | A | 26
1227576 | 4064643003558 | PLANO ANLAGE | PLA UP-R | Plano Wand-Raumsparanlage UP 15tlg. R370, Frontentnahme, RAL7016 anthraz. | Plano Wand-Raumsparanlage UP 15tlg. | R370, Frontentnahme, RAL7016 anthraz. | Anordnung: - 3 nebeneinander - 5 untereinander Außenmaße: B 1150 x H 590 mm | 3 | 0 | 1 | 1 |  | EUR | STÜCK | A | 26
1227578 | 4064643003565 | PLANO ANLAGE | PLA UP-R | Plano Wand-Raumsparanlage UP 15tlg. R370, Frontentnahme, RAL8077 braun | Plano Wand-Raumsparanlage UP 15tlg. | R370, Frontentnahme, RAL8077 braun | Anordnung: - 3 nebeneinander - 5 untereinander Außenmaße: B 1150 x H 590 mm | 3 | 0 | 1 | 1 |  | EUR | STÜCK | A | 26
1230176 | 4064643003596 | PLANO ANLAGE | PLA UP | Plano Wand-Briefkastenanlage UP 1tlg. R260, Frontentnahme, RAL7016 anthraz. | Plano Wand-Briefkastenanlage UP 1tlg. | R260, Frontentnahme, RAL7016 anthraz. | Anordnung: - nebeneinander (seitliches Technikfach) Außenmaße: B 485 x H 370 mm | 3 | 0 | 1 | 1 |  | EUR | STÜCK | A | 21
1230178 | 4064643003602 | PLANO ANLAGE | PLA UP | Plano Wand-Briefkastenanlage UP 1tlg. R260, Frontentnahme, RAL8077 braun | Plano Wand-Briefkastenanlage UP 1tlg. | R260, Frontentnahme, RAL8077 braun | Anordnung: - nebeneinander (seitliches Technikfach) Außenmaße: B 485 x H 370 mm | 3 | 0 | 1 | 1 |  | EUR | STÜCK | A | 21
1230276 | 4064643003633 | PLANO ANLAGE | PLA UP | Plano Wand-Briefkastenanlage UP 2tlg. R260, Frontentnahme, RAL7016 anthraz. | Plano Wand-Briefkastenanlage UP 2tlg. | R260, Frontentnahme, RAL7016 anthraz. | Anordnung: - nebeneinander (seitliches Technikfach) Außenmaße: B 745 x H 370 mm | 3 | 0 | 1 | 1 |  | EUR | STÜCK | A | 21
1230278 | 4064643003640 | PLANO ANLAGE | PLA UP | Plano Wand-Briefkastenanlage UP 2tlg. R260, Frontentnahme, RAL8077 braun | Plano Wand-Briefkastenanlage UP 2tlg. | R260, Frontentnahme, RAL8077 braun | Anordnung: - nebeneinander (seitliches Technikfach) Außenmaße: B 745 x H 370 mm | 3 | 0 | 1 | 1 |  | EUR | STÜCK | A | 21
1230376 | 4064643003671 | PLANO ANLAGE | PLA UP | Plano Wand-Briefkastenanlage UP 3tlg. R260, Frontentnahme, RAL7016 anthraz. | Plano Wand-Briefkastenanlage UP 3tlg. | R260, Frontentnahme, RAL7016 anthraz. | Anordnung: - nebeneinander (seitliches Technikfach) Außenmaße: B 1005 x H 370 mm | 3 | 0 | 1 | 1 |  | EUR | STÜCK | A | 21
1230378 | 4064643003688 | PLANO ANLAGE | PLA UP | Plano Wand-Briefkastenanlage UP 3tlg. R260, Frontentnahme, RAL8077 braun | Plano Wand-Briefkastenanlage UP 3tlg. | R260, Frontentnahme, RAL8077 braun | Anordnung: - nebeneinander (seitliches Technikfach) Außenmaße: B 1005 x H 370 mm | 3 | 0 | 1 | 1 |  | EUR | STÜCK | A | 21
1230476 | 4064643003718 | PLANO ANLAGE | PLA UP | Plano Wand-Briefkastenanlage UP 4tlg. R260, Frontentnahme, RAL7016 anthraz. | Plano Wand-Briefkastenanlage UP 4tlg. | R260, Frontentnahme, RAL7016 anthraz. | Anordnung: - nebeneinander (seitliches Technikfach) Außenmaße: B 1265 x H 370 mm | 3 | 0 | 1 | 1 |  | EUR | STÜCK | A | 21
1230478 | 4064643003725 | PLANO ANLAGE | PLA UP | Plano Wand-Briefkastenanlage UP 4tlg. R260, Frontentnahme, RAL8077 braun | Plano Wand-Briefkastenanlage UP 4tlg. | R260, Frontentnahme, RAL8077 braun | Anordnung: - nebeneinander (seitliches Technikfach) Außenmaße: B 1265 x H 370 mm | 3 | 0 | 1 | 1 |  | EUR | STÜCK | A | 21
1230576 | 4064643003756 | PLANO ANLAGE | PLA UP | Plano Wand-Briefkastenanlage UP 5tlg. R260, Frontentnahme, RAL7016 anthraz. | Plano Wand-Briefkastenanlage UP 5tlg. | R260, Frontentnahme, RAL7016 anthraz. | Anordnung: - 3 nebeneinander - 2 untereinander (davon 1 Technikfach) Außenmaße: B 820 x H 700 mm | 3 | 0 | 1 | 1 |  | EUR | STÜCK | A | 21
1230578 | 4064643003763 | PLANO ANLAGE | PLA UP | Plano Wand-Briefkastenanlage UP 5tlg. R260, Frontentnahme, RAL8077 braun | Plano Wand-Briefkastenanlage UP 5tlg. | R260, Frontentnahme, RAL8077 braun | Anordnung: - 3 nebeneinander - 2 untereinander (davon 1 Technikfach) Außenmaße: B 820 x H 700 mm | 3 | 0 | 1 | 1 |  | EUR | STÜCK | A | 21
1230676 | 4064643003794 | PLANO ANLAGE | PLA UP | Plano Wand-Briefkastenanlage UP 6tlg. R260, Frontentnahme, RAL7016 anthraz. | Plano Wand-Briefkastenanlage UP 6tlg. | R260, Frontentnahme, RAL7016 anthraz. | Anordnung: - 3 nebeneinander - 2 untereinander (seitliche Technikfächer) Außenmaße: B 1005 x H 700 mm | 3 | 0 | 1 | 1 |  | EUR | STÜCK | A | 21
1230678 | 4064643003800 | PLANO ANLAGE | PLA UP | Plano Wand-Briefkastenanlage UP 6tlg. R260, Frontentnahme, RAL8077 braun | Plano Wand-Briefkastenanlage UP 6tlg. | R260, Frontentnahme, RAL8077 braun | Anordnung: - 3 nebeneinander - 2 untereinander (seitliche Technikfächer) Außenmaße: B 1005 x H 700 mm | 3 | 0 | 1 | 1 |  | EUR | STÜCK | A | 21
1230776 | 4064643003831 | PLANO ANLAGE | PLA UP | Plano Wand-Briefkastenanlage UP 7tlg. R260, Frontentnahme, RAL7016 anthraz. | Plano Wand-Briefkastenanlage UP 7tlg. | R260, Frontentnahme, RAL7016 anthraz. | Anordnung: - 4 nebeneinander - 2 untereinander (davon 1 Technikfach) Außenmaße: B 1080 x H 700 mm | 3 | 0 | 1 | 1 |  | EUR | STÜCK | A | 21
1230778 | 4064643003848 | PLANO ANLAGE | PLA UP | Plano Wand-Briefkastenanlage UP 7tlg. R260, Frontentnahme, RAL8077 braun | Plano Wand-Briefkastenanlage UP 7tlg. | R260, Frontentnahme, RAL8077 braun | Anordnung: - 4 nebeneinander - 2 untereinander (davon 1 Technikfach) Außenmaße: B 1080 x H 700 mm | 3 | 0 | 1 | 1 |  | EUR | STÜCK | A | 21
1230876 | 4064643003879 | PLANO ANLAGE | PLA UP | Plano Wand-Briefkastenanlage UP 8tlg. R260, Frontentnahme, RAL7016 anthraz. | Plano Wand-Briefkastenanlage UP 8tlg. | R260, Frontentnahme, RAL7016 anthraz. | Anordnung: - 4 nebeneinander - 2 untereinander (seitliche Technikfächer) Außenmaße: B 1265 x H 700 mm | 3 | 0 | 1 | 1 |  | EUR | STÜCK | A | 21
1230878 | 4064643003886 | PLANO ANLAGE | PLA UP | Plano Wand-Briefkastenanlage UP 8tlg. R260, Frontentnahme, RAL8077 braun | Plano Wand-Briefkastenanlage UP 8tlg. | R260, Frontentnahme, RAL8077 braun | Anordnung: - 4 nebeneinander - 2 untereinander (seitliche Technikfächer) Außenmaße: B 1265 x H 700 mm | 3 | 0 | 1 | 1 |  | EUR | STÜCK | A | 21
1230970 | 4064643003893 | PLANO ANLAGE | PLA UP | Plano Wand-Briefkastenanlage UP 9tlg. R260, Frontentnahme, RAL9016 weiß | Plano Wand-Briefkastenanlage UP 9tlg. | R260, Frontentnahme, RAL9016 weiß | Anordnung: - 4 nebeneinander - 3 untereinander (davon 1 Blindfach, 2 Technikfächer) Außenmaße: B 1080 x H 1030 mm | 3 | 0 | 1 | 1 |  | EUR | STÜCK | A | 21
1230975 | 4064643003909 | PLANO ANLAGE | PLA UP | Plano Wand-Briefkastenanlage UP 9tlg. R260, Frontentnahme, graumetallic | Plano Wand-Briefkastenanlage UP 9tlg. | R260, Frontentnahme, graumetallic | Anordnung: - 4 nebeneinander - 3 untereinander (davon 1 Blindfach, 2 Technikfächer) Außenmaße: B 1080 x H 1030 mm | 3 | 0 | 1 | 1 |  | EUR | STÜCK | A | 21
1230976 | 4064643003916 | PLANO ANLAGE | PLA UP | Plano Wand-Briefkastenanlage UP 9tlg. R260, Frontentnahme, RAL7016 anthraz. | Plano Wand-Briefkastenanlage UP 9tlg. | R260, Frontentnahme, RAL7016 anthraz. | Anordnung: - 4 nebeneinander - 3 untereinander (davon 1 Blindfach, 2 Technikfächer) Außenmaße: B 1080 x H 1030 mm | 3 | 0 | 1 | 1 |  | EUR | STÜCK | A | 21
1230978 | 4064643003923 | PLANO ANLAGE | PLA UP | Plano Wand-Briefkastenanlage UP 9tlg. R260, Frontentnahme, RAL8077 braun | Plano Wand-Briefkastenanlage UP 9tlg. | R260, Frontentnahme, RAL8077 braun | Anordnung: - 4 nebeneinander - 3 untereinander (davon 1 Blindfach, 2 Technikfächer) Außenmaße: B 1080 x H 1030 mm | 3 | 0 | 1 | 1 |  | EUR | STÜCK | A | 21
1231076 | 4064643003954 | PLANO ANLAGE | PLA UP | Plano Wand-Briefkastenanlage UP 10tlg. R260, Frontentnahme, RAL7016 anthraz. | Plano Wand-Briefkastenanlage UP 10tlg. | R260, Frontentnahme, RAL7016 anthraz. | Anordnung: - 5 nebeneinander - 2 untereinander (seitliche Technikfächer) Außenmaße: B 1525 x H 700 mm | 3 | 0 | 1 | 1 |  | EUR | STÜCK | A | 21
1231078 | 4064643003961 | PLANO ANLAGE | PLA UP | Plano Wand-Briefkastenanlage UP 10tlg. R260, Frontentnahme, RAL8077 braun | Plano Wand-Briefkastenanlage UP 10tlg. | R260, Frontentnahme, RAL8077 braun | Anordnung: - 5 nebeneinander - 2 untereinander (seitliche Technikfächer) Außenmaße: B 1525 x H 700 mm | 3 | 0 | 1 | 1 |  | EUR | STÜCK | A | 21
1231176 | 4064643003992 | PLANO ANLAGE | PLA UP | Plano Wand-Briefkastenanlage UP 11tlg. R260, Frontentnahme, RAL7016 anthraz. | Plano Wand-Briefkastenanlage UP 11tlg. | R260, Frontentnahme, RAL7016 anthraz. | Anordnung: - 4 nebeneinander - 3 untereinander (davon 1 Technikfach) Außenmaße: B 1080 x H 1030 mm | 3 | 0 | 1 | 1 |  | EUR | STÜCK | A | 21
1231178 | 4064643004005 | PLANO ANLAGE | PLA UP | Plano Wand-Briefkastenanlage UP 11tlg. R260, Frontentnahme, RAL8077 braun | Plano Wand-Briefkastenanlage UP 11tlg. | R260, Frontentnahme, RAL8077 braun | Anordnung: - 4 nebeneinander - 3 untereinander (davon 1 Technikfach) Außenmaße: B 1080 x H 1030 mm | 3 | 0 | 1 | 1 |  | EUR | STÜCK | A | 21
1231276 | 4064643004036 | PLANO ANLAGE | PLA UP | Plano Wand-Briefkastenanlage UP 12tlg. R260, Frontentnahme, RAL7016 anthraz. | Plano Wand-Briefkastenanlage UP 12tlg. | R260, Frontentnahme, RAL7016 anthraz. | Anordnung: - 4 nebeneinander - 3 untereinander (seitliche Technikfächer) Außenmaße: B 1265 x H 1030 mm | 3 | 0 | 1 | 1 |  | EUR | STÜCK | A | 21
1231278 | 4064643004043 | PLANO ANLAGE | PLA UP | Plano Wand-Briefkastenanlage UP 12tlg. R260, Frontentnahme, RAL8077 braun | Plano Wand-Briefkastenanlage UP 12tlg. | R260, Frontentnahme, RAL8077 braun | Anordnung: - 4 nebeneinander - 3 untereinander (seitliche Technikfächer) Außenmaße: B 1265 x H 1030 mm | 3 | 0 | 1 | 1 |  | EUR | STÜCK | A | 21
1231376 | 4064643004074 | PLANO ANLAGE | PLA UP | Plano Wand-Briefkastenanlage UP 13tlg. R260, Frontentnahme, RAL7016 anthraz. | Plano Wand-Briefkastenanlage UP 13tlg. | R260, Frontentnahme, RAL7016 anthraz. | Anordnung: - 5 nebeneinander - 3 untereinander (davon 2 Technikfächer) Außenmaße: B 1340 x H 1030 mm | 3 | 0 | 1 | 1 |  | EUR | STÜCK | A | 21
1231378 | 4064643004081 | PLANO ANLAGE | PLA UP | Plano Wand-Briefkastenanlage UP 13tlg. R260, Frontentnahme, RAL8077 braun | Plano Wand-Briefkastenanlage UP 13tlg. | R260, Frontentnahme, RAL8077 braun | Anordnung: - 5 nebeneinander - 3 untereinander (davon 2 Technikfächer) Außenmaße: B 1340 x H 1030 mm | 3 | 0 | 1 | 1 |  | EUR | STÜCK | A | 21
1231476 | 4064643004111 | PLANO ANLAGE | PLA UP | Plano Wand-Briefkastenanlage UP 14tlg. R260, Frontentnahme, RAL7016 anthraz. | Plano Wand-Briefkastenanlage UP 14tlg. | R260, Frontentnahme, RAL7016 anthraz. | Anordnung: - 5 nebeneinander - 3 untereinander (davon 1 Technikfach) Außenmaße: B 1340 x H 1030 mm | 3 | 0 | 1 | 1 |  | EUR | STÜCK | A | 21
1231478 | 4064643004128 | PLANO ANLAGE | PLA UP | Plano Wand-Briefkastenanlage UP 14tlg. R260, Frontentnahme, RAL8077 braun | Plano Wand-Briefkastenanlage UP 14tlg. | R260, Frontentnahme, RAL8077 braun | Anordnung: - 5 nebeneinander - 3 untereinander (davon 1 Technikfach) Außenmaße: B 1340 x H 1030 mm | 3 | 0 | 1 | 1 |  | EUR | STÜCK | A | 21
1231576 | 4064643004159 | PLANO ANLAGE | PLA UP | Plano Wand-Briefkastenanlage UP 15tlg. R260, Frontentnahme, RAL7016 anthraz. | Plano Wand-Briefkastenanlage UP 15tlg. | R260, Frontentnahme, RAL7016 anthraz. | Anordnung: - 5 nebeneinander - 3 untereinander (seitliche Technikfächer) Außenmaße: B 1525 x H 1030 mm | 3 | 0 | 1 | 1 |  | EUR | STÜCK | A | 21
1231578 | 4064643004166 | PLANO ANLAGE | PLA UP | Plano Wand-Briefkastenanlage UP 15tlg. R260, Frontentnahme, RAL8077 braun | Plano Wand-Briefkastenanlage UP 15tlg. | R260, Frontentnahme, RAL8077 braun | Anordnung: - 5 nebeneinander - 3 untereinander (seitliche Technikfächer) Außenmaße: B 1525 x H 1030 mm | 3 | 0 | 1 | 1 |  | EUR | STÜCK | A | 21
1232176 | 4064643004197 | PLANO ANLAGE | PLA UP | Plano Wand-Briefkastenanlage UP 1tlg. R370, Frontentnahme, RAL7016 anthraz. | Plano Wand-Briefkastenanlage UP 1tlg. | R370, Frontentnahme, RAL7016 anthraz. | Anordnung: - untereinander Außenmaße: B 410 x H 480 mm | 3 | 0 | 1 | 1 |  | EUR | STÜCK | A | 23
1232178 | 4064643004203 | PLANO ANLAGE | PLA UP | Plano Wand-Briefkastenanlage UP 1tlg. R370, Frontentnahme, RAL8077 braun | Plano Wand-Briefkastenanlage UP 1tlg. | R370, Frontentnahme, RAL8077 braun | Anordnung: - untereinander Außenmaße: B 410 x H 480 mm | 3 | 0 | 1 | 1 |  | EUR | STÜCK | A | 23
1232276 | 4064643004234 | PLANO ANLAGE | PLA UP | Plano Wand-Briefkastenanlage UP 2tlg. R370, Frontentnahme, RAL7016 anthraz. | Plano Wand-Briefkastenanlage UP 2tlg. | R370, Frontentnahme, RAL7016 anthraz. | Anordnung: - nebeneinander (seitliches Technikfach) Außenmaße: B 965 x H 370 mm | 3 | 0 | 1 | 1 |  | EUR | STÜCK | A | 23
1232278 | 4064643004241 | PLANO ANLAGE | PLA UP | Plano Wand-Briefkastenanlage UP 2tlg. R370, Frontentnahme, RAL8077 braun | Plano Wand-Briefkastenanlage UP 2tlg. | R370, Frontentnahme, RAL8077 braun | Anordnung: - nebeneinander (seitliches Technikfach) Außenmaße: B 965 x H 370 mm | 3 | 0 | 1 | 1 |  | EUR | STÜCK | A | 23
1232376 | 4064643004272 | PLANO ANLAGE | PLA UP | Plano Wand-Briefkastenanlage UP 3tlg. R370, Frontentnahme, RAL7016 anthraz. | Plano Wand-Briefkastenanlage UP 3tlg. | R370, Frontentnahme, RAL7016 anthraz. | Anordnung: - nebeneinander (seitliches Technikfach) Außenmaße: B 1335 x H 370 mm | 3 | 0 | 1 | 1 |  | EUR | STÜCK | A | 23
1232378 | 4064643004289 | PLANO ANLAGE | PLA UP | Plano Wand-Briefkastenanlage UP 3tlg. R370, Frontentnahme, RAL8077 braun | Plano Wand-Briefkastenanlage UP 3tlg. | R370, Frontentnahme, RAL8077 braun | Anordnung: - nebeneinander (seitliches Technikfach) Außenmaße: B 1335 x H 370 mm | 3 | 0 | 1 | 1 |  | EUR | STÜCK | A | 23
1232476 | 4064643004319 | PLANO ANLAGE | PLA UP | Plano Wand-Briefkastenanlage UP 4tlg. R370, Frontentnahme, RAL7016 anthraz. | Plano Wand-Briefkastenanlage UP 4tlg. | R370, Frontentnahme, RAL7016 anthraz. | Anordnung: - nebeneinander (seitliches Technikfach) Außenmaße: B 1705 x H 370 mm | 3 | 0 | 1 | 1 |  | EUR | STÜCK | A | 23
1232478 | 4064643004326 | PLANO ANLAGE | PLA UP | Plano Wand-Briefkastenanlage UP 4tlg. R370, Frontentnahme, RAL8077 braun | Plano Wand-Briefkastenanlage UP 4tlg. | R370, Frontentnahme, RAL8077 braun | Anordnung: - nebeneinander (seitliches Technikfach) Außenmaße: B 1705 x H 370 mm | 3 | 0 | 1 | 1 |  | EUR | STÜCK | A | 23
1232576 | 4064643004357 | PLANO ANLAGE | PLA UP | Plano Wand-Briefkastenanlage UP 5tlg. R370, Frontentnahme, RAL7016 anthraz. | Plano Wand-Briefkastenanlage UP 5tlg. | R370, Frontentnahme, RAL7016 anthraz. | Anordnung: - 3 nebeneinander - 2 untereinander (davon 1 Technikfach) Außenmaße: B 1150 x H 700 mm | 3 | 0 | 1 | 1 |  | EUR | STÜCK | A | 23
1232578 | 4064643004364 | PLANO ANLAGE | PLA UP | Plano Wand-Briefkastenanlage UP 5tlg. R370, Frontentnahme, RAL8077 braun | Plano Wand-Briefkastenanlage UP 5tlg. | R370, Frontentnahme, RAL8077 braun | Anordnung: - 3 nebeneinander - 2 untereinander (davon 1 Technikfach) Außenmaße: B 1150 x H 700 mm | 3 | 0 | 1 | 1 |  | EUR | STÜCK | A | 23
1232670 | 4064643004371 | PLANO ANLAGE | PLA UP | Plano Wand-Briefkastenanlage UP 6tlg. R370, Frontentnahme, RAL9016 weiß | Plano Wand-Briefkastenanlage UP 6tlg. | R370, Frontentnahme, RAL9016 weiß | Anordnung: - 3 nebeneinander - 2 untereinander (seitliche Technikfächer) Außenmaße: B 1335 x H 700 mm | 3 | 0 | 1 | 1 |  | EUR | STÜCK | A | 23
1232675 | 4064643004388 | PLANO ANLAGE | PLA UP | Plano Wand-Briefkastenanlage UP 6tlg. R370, Frontentnahme, graumetallic | Plano Wand-Briefkastenanlage UP 6tlg. | R370, Frontentnahme, graumetallic | Anordnung: - 3 nebeneinander - 2 untereinander (seitliche Technikfächer) Außenmaße: B 1335 x H 700 mm | 3 | 0 | 1 | 1 |  | EUR | STÜCK | A | 23
1232676 | 4064643004395 | PLANO ANLAGE | PLA UP | Plano Wand-Briefkastenanlage UP 6tlg. R370, Frontentnahme, RAL7016 anthraz. | Plano Wand-Briefkastenanlage UP 6tlg. | R370, Frontentnahme, RAL7016 anthraz. | Anordnung: - 3 nebeneinander - 2 untereinander (seitliche Technikfächer) Außenmaße: B 1335 x H 700 mm | 3 | 0 | 1 | 1 |  | EUR | STÜCK | A | 23
1232678 | 4064643004401 | PLANO ANLAGE | PLA UP | Plano Wand-Briefkastenanlage UP 6tlg. R370, Frontentnahme, RAL8077 braun | Plano Wand-Briefkastenanlage UP 6tlg. | R370, Frontentnahme, RAL8077 braun | Anordnung: - 3 nebeneinander - 2 untereinander (seitliche Technikfächer) Außenmaße: B 1335 x H 700 mm | 3 | 0 | 1 | 1 |  | EUR | STÜCK | A | 23
1232770 | 4064643004418 | PLANO ANLAGE | PLA UP | Plano Wand-Briefkastenanlage UP 7tlg. R370, Frontentnahme, RAL9016 weiß | Plano Wand-Briefkastenanlage UP 7tlg. | R370, Frontentnahme, RAL9016 weiß | Anordnung: - 4 nebeneinander - 2 untereinander (davon 1 Technikfach) Außenmaße: B 1520 x H 700 mm | 3 | 0 | 1 | 1 |  | EUR | STÜCK | A | 23
1232775 | 4064643004425 | PLANO ANLAGE | PLA UP | Plano Wand-Briefkastenanlage UP 7tlg. R370, Frontentnahme, graumetallic | Plano Wand-Briefkastenanlage UP 7tlg. | R370, Frontentnahme, graumetallic | Anordnung: - 4 nebeneinander - 2 untereinander (davon 1 Technikfach) Außenmaße: B 1520 x H 700 mm | 3 | 0 | 1 | 1 |  | EUR | STÜCK | A | 23
1232776 | 4064643004432 | PLANO ANLAGE | PLA UP | Plano Wand-Briefkastenanlage UP 7tlg. R370, Frontentnahme, RAL7016 anthraz. | Plano Wand-Briefkastenanlage UP 7tlg. | R370, Frontentnahme, RAL7016 anthraz. | Anordnung: - 4 nebeneinander - 2 untereinander (davon 1 Technikfach) Außenmaße: B 1520 x H 700 mm | 3 | 0 | 1 | 1 |  | EUR | STÜCK | A | 23
1232778 | 4064643004449 | PLANO ANLAGE | PLA UP | Plano Wand-Briefkastenanlage UP 7tlg. R370, Frontentnahme, RAL8077 braun | Plano Wand-Briefkastenanlage UP 7tlg. | R370, Frontentnahme, RAL8077 braun | Anordnung: - 4 nebeneinander - 2 untereinander (davon 1 Technikfach) Außenmaße: B 1520 x H 700 mm | 3 | 0 | 1 | 1 |  | EUR | STÜCK | A | 23
1232870 | 4064643004456 | PLANO ANLAGE | PLA UP | Plano Wand-Briefkastenanlage UP 8tlg. R370, Frontentnahme, RAL9016 weiß | Plano Wand-Briefkastenanlage UP 8tlg. | R370, Frontentnahme, RAL9016 weiß | Anordnung: - 4 nebeneinander - 2 untereinander (seitliche Technikfächer) Außenmaße: B 1705 x H 700 mm | 3 | 0 | 1 | 1 |  | EUR | STÜCK | A | 23
1232875 | 4064643004463 | PLANO ANLAGE | PLA UP | Plano Wand-Briefkastenanlage UP 8tlg. R370, Frontentnahme, graumetallic | Plano Wand-Briefkastenanlage UP 8tlg. | R370, Frontentnahme, graumetallic | Anordnung: - 4 nebeneinander - 2 untereinander (seitliche Technikfächer) Außenmaße: B 1705 x H 700 mm | 3 | 0 | 1 | 1 |  | EUR | STÜCK | A | 23
1232876 | 4064643004470 | PLANO ANLAGE | PLA UP | Plano Wand-Briefkastenanlage UP 8tlg. R370, Frontentnahme, RAL7016 anthraz. | Plano Wand-Briefkastenanlage UP 8tlg. | R370, Frontentnahme, RAL7016 anthraz. | Anordnung: - 4 nebeneinander - 2 untereinander (seitliche Technikfächer) Außenmaße: B 1705 x H 700 mm | 3 | 0 | 1 | 1 |  | EUR | STÜCK | A | 23
1232878 | 4064643004487 | PLANO ANLAGE | PLA UP | Plano Wand-Briefkastenanlage UP 8tlg. R370, Frontentnahme, RAL8077 braun | Plano Wand-Briefkastenanlage UP 8tlg. | R370, Frontentnahme, RAL8077 braun | Anordnung: - 4 nebeneinander - 2 untereinander (seitliche Technikfächer) Außenmaße: B 1705 x H 700 mm | 3 | 0 | 1 | 1 |  | EUR | STÜCK | A | 23
1232970 | 4064643004494 | PLANO ANLAGE | PLA UP | Plano Wand-Briefkastenanlage UP 9tlg. R370, Frontentnahme, RAL9016 weiß | Plano Wand-Briefkastenanlage UP 9tlg. | R370, Frontentnahme, RAL9016 weiß | Anordnung: - 3 nebeneinander - 3 untereinander (seitliche Technikfächer) Außenmaße: B 1335 x H 1030 mm | 3 | 0 | 1 | 1 |  | EUR | STÜCK | A | 23
1232975 | 4064643004500 | PLANO ANLAGE | PLA UP | Plano Wand-Briefkastenanlage UP 9tlg. R370, Frontentnahme, graumetallic | Plano Wand-Briefkastenanlage UP 9tlg. | R370, Frontentnahme, graumetallic | Anordnung: - 3 nebeneinander - 3 untereinander (seitliche Technikfächer) Außenmaße: B 1335 x H 1030 mm | 3 | 0 | 1 | 1 |  | EUR | STÜCK | A | 23
1232976 | 4064643004517 | PLANO ANLAGE | PLA UP | Plano Wand-Briefkastenanlage UP 9tlg. R370, Frontentnahme, RAL7016 anthraz. | Plano Wand-Briefkastenanlage UP 9tlg. | R370, Frontentnahme, RAL7016 anthraz. | Anordnung: - 3 nebeneinander - 3 untereinander (seitliche Technikfächer) Außenmaße: B 1335 x H 1030 mm | 3 | 0 | 1 | 1 |  | EUR | STÜCK | A | 23
1232978 | 4064643004524 | PLANO ANLAGE | PLA UP | Plano Wand-Briefkastenanlage UP 9tlg. R370, Frontentnahme, RAL8077 braun | Plano Wand-Briefkastenanlage UP 9tlg. | R370, Frontentnahme, RAL8077 braun | Anordnung: - 3 nebeneinander - 3 untereinander (seitliche Technikfächer) Außenmaße: B 1335 x H 1030 mm | 3 | 0 | 1 | 1 |  | EUR | STÜCK | A | 23
1233076 | 4064643004555 | PLANO ANLAGE | PLA UP | Plano Wand-Briefkastenanlage UP 10tlg. R370, Frontentnahme, RAL7016 anthraz. | Plano Wand-Briefkastenanlage UP 10tlg. | R370, Frontentnahme, RAL7016 anthraz. | Anordnung: - 5 nebeneinander - 2 untereinander (seitliche Technikfächer) Außenmaße: B 2075 x H 700 mm | 3 | 0 | 1 | 1 |  | EUR | STÜCK | A | 23
1233078 | 4064643004562 | PLANO ANLAGE | PLA UP | Plano Wand-Briefkastenanlage UP 10tlg. R370, Frontentnahme, RAL8077 braun | Plano Wand-Briefkastenanlage UP 10tlg. | R370, Frontentnahme, RAL8077 braun | Anordnung: - 5 nebeneinander - 2 untereinander (seitliche Technikfächer) Außenmaße: B 2075 x H 700 mm | 3 | 0 | 1 | 1 |  | EUR | STÜCK | A | 23
1233176 | 4064643004593 | PLANO ANLAGE | PLA UP | Plano Wand-Briefkastenanlage UP 11tlg. R370, Frontentnahme, RAL7016 anthraz. | Plano Wand-Briefkastenanlage UP 11tlg. | R370, Frontentnahme, RAL7016 anthraz. | Anordnung: - 4 nebeneinander - 3 untereinander (davon 1 Technikfach) Außenmaße: B 1520 x H 1030 mm | 3 | 0 | 1 | 1 |  | EUR | STÜCK | A | 23
1233178 | 4064643004609 | PLANO ANLAGE | PLA UP | Plano Wand-Briefkastenanlage UP 11tlg. R370, Frontentnahme, RAL8077 braun | Plano Wand-Briefkastenanlage UP 11tlg. | R370, Frontentnahme, RAL8077 braun | Anordnung: - 4 nebeneinander - 3 untereinander (davon 1 Technikfach) Außenmaße: B 1520 x H 1030 mm | 3 | 0 | 1 | 1 |  | EUR | STÜCK | A | 23
1233276 | 4064643004630 | PLANO ANLAGE | PLA UP | Plano Wand-Briefkastenanlage UP 12tlg. R370, Frontentnahme, RAL7016 anthraz. | Plano Wand-Briefkastenanlage UP 12tlg. | R370, Frontentnahme, RAL7016 anthraz. | Anordnung: - 4 nebeneinander - 3 untereinander (seitliche Technikfächer) Außenmaße: B 1705 x H 1030 mm | 3 | 0 | 1 | 1 |  | EUR | STÜCK | A | 23
1233278 | 4064643004647 | PLANO ANLAGE | PLA UP | Plano Wand-Briefkastenanlage UP 12tlg. R370, Frontentnahme, RAL8077 braun | Plano Wand-Briefkastenanlage UP 12tlg. | R370, Frontentnahme, RAL8077 braun | Anordnung: - 4 nebeneinander - 3 untereinander (seitliche Technikfächer) Außenmaße: B 1705 x H 1030 mm | 3 | 0 | 1 | 1 |  | EUR | STÜCK | A | 23
1233376 | 4064643004678 | PLANO ANLAGE | PLA UP | Plano Wand-Briefkastenanlage UP 13tlg. R370, Frontentnahme, RAL7016 anthraz. | Plano Wand-Briefkastenanlage UP 13tlg. | R370, Frontentnahme, RAL7016 anthraz. | Anordnung: - 5 nebeneinander - 3 untereinander (davon 2 Technikfächer) Außenmaße: B 1890 x H 1030 mm | 3 | 0 | 1 | 1 |  | EUR | STÜCK | A | 23
1233378 | 4064643004685 | PLANO ANLAGE | PLA UP | Plano Wand-Briefkastenanlage UP 13tlg. R370, Frontentnahme, RAL8077 braun | Plano Wand-Briefkastenanlage UP 13tlg. | R370, Frontentnahme, RAL8077 braun | Anordnung: - 5 nebeneinander - 3 untereinander (davon 2 Technikfächer) Außenmaße: B 1890 x H 1030 mm | 3 | 0 | 1 | 1 |  | EUR | STÜCK | A | 23
1233476 | 4064643004715 | PLANO ANLAGE | PLA UP | Plano Wand-Briefkastenanlage UP 14tlg. R370, Frontentnahme, RAL7016 anthraz. | Plano Wand-Briefkastenanlage UP 14tlg. | R370, Frontentnahme, RAL7016 anthraz. | Anordnung: - 5 nebeneinander - 3 untereinander (davon 1 Technikfach) Außenmaße: B 1890 x H 1030 mm | 3 | 0 | 1 | 1 |  | EUR | STÜCK | A | 23
1233478 | 4064643004722 | PLANO ANLAGE | PLA UP | Plano Wand-Briefkastenanlage UP 14tlg. R370, Frontentnahme, RAL8077 braun | Plano Wand-Briefkastenanlage UP 14tlg. | R370, Frontentnahme, RAL8077 braun | Anordnung: - 5 nebeneinander - 3 untereinander (davon 1 Technikfach) Außenmaße: B 1890 x H 1030 mm | 3 | 0 | 1 | 1 |  | EUR | STÜCK | A | 23
1233576 | 4064643004753 | PLANO ANLAGE | PLA UP | Plano Wand-Briefkastenanlage UP 15tlg. R370, Frontentnahme, RAL7016 anthraz. | Plano Wand-Briefkastenanlage UP 15tlg. | R370, Frontentnahme, RAL7016 anthraz. | Anordnung: - 5 nebeneinander - 3 untereinander (seitliche Technikfächer) Außenmaße: B 2075 x H 1030 mm | 3 | 0 | 1 | 1 |  | EUR | STÜCK | A | 23
1233578 | 4064643004760 | PLANO ANLAGE | PLA UP | Plano Wand-Briefkastenanlage UP 15tlg. R370, Frontentnahme, RAL8077 braun | Plano Wand-Briefkastenanlage UP 15tlg. | R370, Frontentnahme, RAL8077 braun | Anordnung: - 5 nebeneinander - 3 untereinander (seitliche Technikfächer) Außenmaße: B 2075 x H 1030 mm | 3 | 0 | 1 | 1 |  | EUR | STÜCK | A | 23
1234176 | 4064643004791 | PLANO ANLAGE | PLA UP-R | Plano Wand-Raumsparanlage UP 1tlg. TF/R300, Frontentnahme, RAL7016 anthraz. | Plano Wand-Raumsparanlage UP 1tlg. | TF/R300, Frontentnahme, RAL7016 anthraz. | Anordnung: - untereinander Außenmaße: B 340 x H 260 mm | 3 | 0 | 1 | 1 |  | EUR | STÜCK | A | 25
1234178 | 4064643004807 | PLANO ANLAGE | PLA UP-R | Plano Wand-Raumsparanlage UP 1tlg. TF/R300, Frontentnahme, RAL8077 braun | Plano Wand-Raumsparanlage UP 1tlg. | TF/R300, Frontentnahme, RAL8077 braun | Anordnung: - untereinander Außenmaße: B 340 x H 260 mm | 3 | 0 | 1 | 1 |  | EUR | STÜCK | A | 25
1234276 | 4064643004838 | PLANO ANLAGE | PLA UP-R | Plano Wand-Raumsparanlage UP 2tlg. TF/R300, Frontentnahme, RAL7016 anthraz. | Plano Wand-Raumsparanlage UP 2tlg. | TF/R300, Frontentnahme, RAL7016 anthraz. | Anordnung: - untereinander Außenmaße: B 340 x H 370 mm | 3 | 0 | 1 | 1 |  | EUR | STÜCK | A | 25
1234278 | 4064643004845 | PLANO ANLAGE | PLA UP-R | Plano Wand-Raumsparanlage UP 2tlg. TF/R300, Frontentnahme, RAL8077 braun | Plano Wand-Raumsparanlage UP 2tlg. | TF/R300, Frontentnahme, RAL8077 braun | Anordnung: - untereinander Außenmaße: B 340 x H 370 mm | 3 | 0 | 1 | 1 |  | EUR | STÜCK | A | 25
1234376 | 4064643004876 | PLANO ANLAGE | PLA UP-R | Plano Wand-Raumsparanlage UP 3tlg. TF/R300, Frontentnahme, RAL7016 anthraz. | Plano Wand-Raumsparanlage UP 3tlg. | TF/R300, Frontentnahme, RAL7016 anthraz. | Anordnung: - untereinander Außenmaße: B 340 x H 480 mm | 3 | 0 | 1 | 1 |  | EUR | STÜCK | A | 25
1234378 | 4064643004883 | PLANO ANLAGE | PLA UP-R | Plano Wand-Raumsparanlage UP 3tlg. TF/R300, Frontentnahme, RAL8077 braun | Plano Wand-Raumsparanlage UP 3tlg. | TF/R300, Frontentnahme, RAL8077 braun | Anordnung: - untereinander Außenmaße: B 340 x H 480 mm | 3 | 0 | 1 | 1 |  | EUR | STÜCK | A | 25
1234476 | 4064643004913 | PLANO ANLAGE | PLA UP-R | Plano Wand-Raumsparanlage UP 4tlg. TF/R300, Frontentnahme, RAL7016 anthraz. | Plano Wand-Raumsparanlage UP 4tlg. | TF/R300, Frontentnahme, RAL7016 anthraz. | Anordnung: - 2 nebeneinander - 3 untereinander (davon 2 Technikfächer) Außenmaße: B 640 x H 370 mm | 3 | 0 | 1 | 1 |  | EUR | STÜCK | A | 25
1234478 | 4064643004920 | PLANO ANLAGE | PLA UP-R | Plano Wand-Raumsparanlage UP 4tlg. TF/R300, Frontentnahme, RAL8077 braun | Plano Wand-Raumsparanlage UP 4tlg. | TF/R300, Frontentnahme, RAL8077 braun | Anordnung: - 2 nebeneinander - 3 untereinander (davon 2 Technikfächer) Außenmaße: B 640 x H 370 mm | 3 | 0 | 1 | 1 |  | EUR | STÜCK | A | 25
1234576 | 4064643004951 | PLANO ANLAGE | PLA UP-R | Plano Wand-Raumsparanlage UP 5tlg. TF/R300, Frontentnahme, RAL7016 anthraz. | Plano Wand-Raumsparanlage UP 5tlg. | TF/R300, Frontentnahme, RAL7016 anthraz. | Anordnung: - untereinander Außenmaße: B 340 x H 755 mm | 3 | 0 | 1 | 1 |  | EUR | STÜCK | A | 25
1234578 | 4064643004968 | PLANO ANLAGE | PLA UP-R | Plano Wand-Raumsparanlage UP 5tlg. TF/R300, Frontentnahme, RAL8077 braun | Plano Wand-Raumsparanlage UP 5tlg. | TF/R300, Frontentnahme, RAL8077 braun | Anordnung: - untereinander Außenmaße: B 340 x H 755 mm | 3 | 0 | 1 | 1 |  | EUR | STÜCK | A | 25
1234676 | 4064643004999 | PLANO ANLAGE | PLA UP-R | Plano Wand-Raumsparanlage UP 6tlg. TF/R300, Frontentnahme, RAL7016 anthraz. | Plano Wand-Raumsparanlage UP 6tlg. | TF/R300, Frontentnahme, RAL7016 anthraz. | Anordnung: - 2 nebeneinander - 4 untereinander (davon 2 Technikfächer) Außenmaße: B 640 x H 480 mm | 3 | 0 | 1 | 1 |  | EUR | STÜCK | A | 25
1234678 | 4064643005002 | PLANO ANLAGE | PLA UP-R | Plano Wand-Raumsparanlage UP 6tlg. TF/R300, Frontentnahme, RAL8077 braun | Plano Wand-Raumsparanlage UP 6tlg. | TF/R300, Frontentnahme, RAL8077 braun | Anordnung: - 2 nebeneinander - 4 untereinander (davon 2 Technikfächer) Außenmaße: B 640 x H 480 mm | 3 | 0 | 1 | 1 |  | EUR | STÜCK | A | 25
1234770 | 4064643005019 | PLANO ANLAGE | PLA UP-R | Plano Wand-Raumsparanlage UP 7tlg. TF/R300, Frontentnahme, RAL9016 weiß | Plano Wand-Raumsparanlage UP 7tlg. | TF/R300, Frontentnahme, RAL9016 weiß | Anordnung: - 2 nebeneinander - 5 untereinander (davon 3 Technikfächer) Außenmaße: B 640 x H 590 mm | 3 | 0 | 1 | 1 |  | EUR | STÜCK | A | 25
1234775 | 4064643005026 | PLANO ANLAGE | PLA UP-R | Plano Wand-Raumsparanlage UP 7tlg. TF/R300, Frontentnahme, graumetallic | Plano Wand-Raumsparanlage UP 7tlg. | TF/R300, Frontentnahme, graumetallic | Anordnung: - 2 nebeneinander - 5 untereinander (davon 3 Technikfächer) Außenmaße: B 640 x H 590 mm | 3 | 0 | 1 | 1 |  | EUR | STÜCK | A | 25
1234776 | 4064643005033 | PLANO ANLAGE | PLA UP-R | Plano Wand-Raumsparanlage UP 7tlg. TF/R300, Frontentnahme, RAL7016 anthraz. | Plano Wand-Raumsparanlage UP 7tlg. | TF/R300, Frontentnahme, RAL7016 anthraz. | Anordnung: - 2 nebeneinander - 5 untereinander (davon 3 Technikfächer) Außenmaße: B 640 x H 590 mm | 3 | 0 | 1 | 1 |  | EUR | STÜCK | A | 25
1234778 | 4064643005040 | PLANO ANLAGE | PLA UP-R | Plano Wand-Raumsparanlage UP 7tlg. TF/R300, Frontentnahme, RAL8077 braun | Plano Wand-Raumsparanlage UP 7tlg. | TF/R300, Frontentnahme, RAL8077 braun | Anordnung: - 2 nebeneinander - 5 untereinander (davon 3 Technikfächer) Außenmaße: B 640 x H 590 mm | 3 | 0 | 1 | 1 |  | EUR | STÜCK | A | 25
1234876 | 4064643005071 | PLANO ANLAGE | PLA UP-R | Plano Wand-Raumsparanlage UP 8tlg. TF/R300, Frontentnahme, RAL7016 anthraz. | Plano Wand-Raumsparanlage UP 8tlg. | TF/R300, Frontentnahme, RAL7016 anthraz. | Anordnung: - 2 nebeneinander - 5 untereinander (davon 2 Technikfächer) Außenmaße: B 640 x H 590 mm | 3 | 0 | 1 | 1 |  | EUR | STÜCK | A | 25
1234878 | 4064643005088 | PLANO ANLAGE | PLA UP-R | Plano Wand-Raumsparanlage UP 8tlg. TF/R300, Frontentnahme, RAL8077 braun | Plano Wand-Raumsparanlage UP 8tlg. | TF/R300, Frontentnahme, RAL8077 braun | Anordnung: - 2 nebeneinander - 5 untereinander (davon 2 Technikfächer) Außenmaße: B 640 x H 590 mm | 3 | 0 | 1 | 1 |  | EUR | STÜCK | A | 25
1234970 | 4064643005095 | PLANO ANLAGE | PLA UP-R | Plano Wand-Raumsparanlage UP 9tlg. TF/R300, Frontentnahme, RAL9016 weiß | Plano Wand-Raumsparanlage UP 9tlg. | TF/R300, Frontentnahme, RAL9016 weiß | Anordnung: - 2 nebeneinander - 6 untereinander (davon 3 Technikfächer) Außenmaße: B 640 x H 700 mm | 3 | 0 | 1 | 1 |  | EUR | STÜCK | A | 25
1234975 | 4064643005101 | PLANO ANLAGE | PLA UP-R | Plano Wand-Raumsparanlage UP 9tlg. TF/R300, Frontentnahme, graumetallic | Plano Wand-Raumsparanlage UP 9tlg. | TF/R300, Frontentnahme, graumetallic | Anordnung: - 2 nebeneinander - 6 untereinander (davon 3 Technikfächer) Außenmaße: B 640 x H 700 mm | 3 | 0 | 1 | 1 |  | EUR | STÜCK | A | 25
1234976 | 4064643005118 | PLANO ANLAGE | PLA UP-R | Plano Wand-Raumsparanlage UP 9tlg. TF/R300, Frontentnahme, RAL7016 anthraz. | Plano Wand-Raumsparanlage UP 9tlg. | TF/R300, Frontentnahme, RAL7016 anthraz. | Anordnung: - 2 nebeneinander - 6 untereinander (davon 3 Technikfächer) Außenmaße: B 640 x H 700 mm | 3 | 0 | 1 | 1 |  | EUR | STÜCK | A | 25
1234978 | 4064643005125 | PLANO ANLAGE | PLA UP-R | Plano Wand-Raumsparanlage UP 9tlg. TF/R300, Frontentnahme, RAL8077 braun | Plano Wand-Raumsparanlage UP 9tlg. | TF/R300, Frontentnahme, RAL8077 braun | Anordnung: - 2 nebeneinander - 6 untereinander (davon 3 Technikfächer) Außenmaße: B 640 x H 700 mm | 3 | 0 | 1 | 1 |  | EUR | STÜCK | A | 25
1235076 | 4064643005156 | PLANO ANLAGE | PLA UP-R | Plano Wand-Raumsparanlage UP 10tlg. TF/R300, Frontentnahme, RAL7016 anthraz. | Plano Wand-Raumsparanlage UP 10tlg. | TF/R300, Frontentnahme, RAL7016 anthraz. | Anordnung: - 2 nebeneinander - 6 untereinander (davon 2 Technikfächer) Außenmaße: B 640 x H 755 mm | 3 | 0 | 1 | 1 |  | EUR | STÜCK | A | 25
1235078 | 4064643005163 | PLANO ANLAGE | PLA UP-R | Plano Wand-Raumsparanlage UP 10tlg. TF/R300, Frontentnahme, RAL8077 braun | Plano Wand-Raumsparanlage UP 10tlg. | TF/R300, Frontentnahme, RAL8077 braun | Anordnung: - 2 nebeneinander - 6 untereinander (davon 2 Technikfächer) Außenmaße: B 640 x H 755 mm | 3 | 0 | 1 | 1 |  | EUR | STÜCK | A | 25
1235176 | 4064643005194 | PLANO ANLAGE | PLA UP-R | Plano Wand-Raumsparanlage UP 11tlg. TF/R300, Frontentnahme, RAL7016 anthraz. | Plano Wand-Raumsparanlage UP 11tlg. | TF/R300, Frontentnahme, RAL7016 anthraz. | Anordnung: - 2 nebeneinander - 7 untereinander (davon 3 Technikfächer) Außenmaße: B 640 x H 810 mm | 3 | 0 | 1 | 1 |  | EUR | STÜCK | A | 25
1235178 | 4064643005200 | PLANO ANLAGE | PLA UP-R | Plano Wand-Raumsparanlage UP 11tlg. TF/R300, Frontentnahme, RAL8077 braun | Plano Wand-Raumsparanlage UP 11tlg. | TF/R300, Frontentnahme, RAL8077 braun | Anordnung: - 2 nebeneinander - 7 untereinander (davon 3 Technikfächer) Außenmaße: B 640 x H 810 mm | 3 | 0 | 1 | 1 |  | EUR | STÜCK | A | 25
1235276 | 4064643005231 | PLANO ANLAGE | PLA UP-R | Plano Wand-Raumsparanlage UP 12tlg. TF/R300, Frontentnahme, RAL7016 anthraz. | Plano Wand-Raumsparanlage UP 12tlg. | TF/R300, Frontentnahme, RAL7016 anthraz. | Anordnung: - 3 nebeneinander - 5 untereinander (davon 3 Technikfächer) Außenmaße: B 940 x H 590 mm | 3 | 0 | 1 | 1 |  | EUR | STÜCK | A | 25
1235278 | 4064643005248 | PLANO ANLAGE | PLA UP-R | Plano Wand-Raumsparanlage UP 12tlg. TF/R300, Frontentnahme, RAL8077 braun | Plano Wand-Raumsparanlage UP 12tlg. | TF/R300, Frontentnahme, RAL8077 braun | Anordnung: - 3 nebeneinander - 5 untereinander (davon 3 Technikfächer) Außenmaße: B 940 x H 590 mm | 3 | 0 | 1 | 1 |  | EUR | STÜCK | A | 25
1235376 | 4064643005279 | PLANO ANLAGE | PLA UP-R | Plano Wand-Raumsparanlage UP 13tlg. TF/R300, Frontentnahme, RAL7016 anthraz. | Plano Wand-Raumsparanlage UP 13tlg. | TF/R300, Frontentnahme, RAL7016 anthraz. | Anordnung: - 2 nebeneinander - 8 untereinander (davon 3 Technikfächer) Außenmaße: B 640 x H 920 mm | 3 | 0 | 1 | 1 |  | EUR | STÜCK | A | 25
1235378 | 4064643005286 | PLANO ANLAGE | PLA UP-R | Plano Wand-Raumsparanlage UP 13tlg. TF/R300, Frontentnahme, RAL8077 braun | Plano Wand-Raumsparanlage UP 13tlg. | TF/R300, Frontentnahme, RAL8077 braun | Anordnung: - 2 nebeneinander - 8 untereinander (davon 3 Technikfächer) Außenmaße: B 640 x H 920 mm | 3 | 0 | 1 | 1 |  | EUR | STÜCK | A | 25
1235476 | 4064643005316 | PLANO ANLAGE | PLA UP-R | Plano Wand-Raumsparanlage UP 14tlg. TF/R300, Frontentnahme, RAL7016 anthraz. | Plano Wand-Raumsparanlage UP 14tlg. | TF/R300, Frontentnahme, RAL7016 anthraz. | Anordnung: - 3 nebeneinander - 6 untereinander (davon 3 Technikfächer, 1 Blindfach) Außenmaße: B 940 x H 700 mm | 3 | 0 | 1 | 1 |  | EUR | STÜCK | A | 25
1235478 | 4064643005323 | PLANO ANLAGE | PLA UP-R | Plano Wand-Raumsparanlage UP 14tlg. TF/R300, Frontentnahme, RAL8077 braun | Plano Wand-Raumsparanlage UP 14tlg. | TF/R300, Frontentnahme, RAL8077 braun | Anordnung: - 3 nebeneinander - 6 untereinander (davon 3 Technikfächer, 1 Blindfach) Außenmaße: B 940 x H 700 mm | 3 | 0 | 1 | 1 |  | EUR | STÜCK | A | 25
1235576 | 4064643005354 | PLANO ANLAGE | PLA UP-R | Plano Wand-Raumsparanlage UP 15tlg. TF/R300, Frontentnahme, RAL7016 anthraz. | Plano Wand-Raumsparanlage UP 15tlg. | TF/R300, Frontentnahme, RAL7016 anthraz. | Anordnung: - 3 nebeneinander - 6 untereinander (davon 3 Technikfächer) Außenmaße: B 940 x H 700 mm | 3 | 0 | 1 | 1 |  | EUR | STÜCK | A | 25
1235578 | 4064643005361 | PLANO ANLAGE | PLA UP-R | Plano Wand-Raumsparanlage UP 15tlg. TF/R300, Frontentnahme, RAL8077 braun | Plano Wand-Raumsparanlage UP 15tlg. | TF/R300, Frontentnahme, RAL8077 braun | Anordnung: - 3 nebeneinander - 6 untereinander (davon 3 Technikfächer) Außenmaße: B 940 x H 700 mm | 3 | 0 | 1 | 1 |  | EUR | STÜCK | A | 25
1236176 | 4064643005392 | PLANO ANLAGE | PLA UP-R | Plano Wand-Raumsparanlage UP 1tlg. TF/R370, Frontentnahme, RAL7016 anthraz. | Plano Wand-Raumsparanlage UP 1tlg. | TF/R370, Frontentnahme, RAL7016 anthraz. | Anordnung: - untereinander Außenmaße: B 410 x H 260 mm | 3 | 0 | 1 | 1 |  | EUR | STÜCK | A | 27
1236178 | 4064643005408 | PLANO ANLAGE | PLA UP-R | Plano Wand-Raumsparanlage UP 1tlg. TF/R370, Frontentnahme, RAL8077 braun | Plano Wand-Raumsparanlage UP 1tlg. | TF/R370, Frontentnahme, RAL8077 braun | Anordnung: - untereinander Außenmaße: B 410 x H 260 mm | 3 | 0 | 1 | 1 |  | EUR | STÜCK | A | 27
1236276 | 4064643005439 | PLANO ANLAGE | PLA UP-R | Plano Wand-Raumsparanlage UP 2tlg. TF/R370, Frontentnahme, RAL7016 anthraz. | Plano Wand-Raumsparanlage UP 2tlg. | TF/R370, Frontentnahme, RAL7016 anthraz. | Anordnung: - untereinander Außenmaße: B 410 x H 370 mm | 3 | 0 | 1 | 1 |  | EUR | STÜCK | A | 27
1236278 | 4064643005446 | PLANO ANLAGE | PLA UP-R | Plano Wand-Raumsparanlage UP 2tlg. TF/R370, Frontentnahme, RAL8077 braun | Plano Wand-Raumsparanlage UP 2tlg. | TF/R370, Frontentnahme, RAL8077 braun | Anordnung: - untereinander Außenmaße: B 410 x H 370 mm | 3 | 0 | 1 | 1 |  | EUR | STÜCK | A | 27
1236376 | 4064643005477 | PLANO ANLAGE | PLA UP-R | Plano Wand-Raumsparanlage UP 3tlg. TF/R370, Frontentnahme, RAL7016 anthraz. | Plano Wand-Raumsparanlage UP 3tlg. | TF/R370, Frontentnahme, RAL7016 anthraz. | Anordnung: - untereinander Außenmaße: B 410 x H 480 mm | 3 | 0 | 1 | 1 |  | EUR | STÜCK | A | 27
1236378 | 4064643005484 | PLANO ANLAGE | PLA UP-R | Plano Wand-Raumsparanlage UP 3tlg. TF/R370, Frontentnahme, RAL8077 braun | Plano Wand-Raumsparanlage UP 3tlg. | TF/R370, Frontentnahme, RAL8077 braun | Anordnung: - untereinander Außenmaße: B 410 x H 480 mm | 3 | 0 | 1 | 1 |  | EUR | STÜCK | A | 27
1236476 | 4064643005514 | PLANO ANLAGE | PLA UP-R | Plano Wand-Raumsparanlage UP 4tlg. TF/R370, Frontentnahme, RAL7016 anthraz. | Plano Wand-Raumsparanlage UP 4tlg. | TF/R370, Frontentnahme, RAL7016 anthraz. | Anordnung: - 2 nebeneinander - 3 untereinander (davon 2 Technikfächer) Außenmaße: B 780 x H 370 mm | 3 | 0 | 1 | 1 |  | EUR | STÜCK | A | 27
1236478 | 4064643005521 | PLANO ANLAGE | PLA UP-R | Plano Wand-Raumsparanlage UP 4tlg. TF/R370, Frontentnahme, RAL8077 braun | Plano Wand-Raumsparanlage UP 4tlg. | TF/R370, Frontentnahme, RAL8077 braun | Anordnung: - 2 nebeneinander - 3 untereinander (davon 2 Technikfächer) Außenmaße: B 780 x H 370 mm | 3 | 0 | 1 | 1 |  | EUR | STÜCK | A | 27
1236576 | 4064643005552 | PLANO ANLAGE | PLA UP-R | Plano Wand-Raumsparanlage UP 5tlg. TF/R370, Frontentnahme, RAL7016 anthraz. | Plano Wand-Raumsparanlage UP 5tlg. | TF/R370, Frontentnahme, RAL7016 anthraz. | Anordnung: - untereinander Außenmaße: B 410 x H 755 mm | 3 | 0 | 1 | 1 |  | EUR | STÜCK | A | 27
1236578 | 4064643005569 | PLANO ANLAGE | PLA UP-R | Plano Wand-Raumsparanlage UP 5tlg. TF/R370, Frontentnahme, RAL8077 braun | Plano Wand-Raumsparanlage UP 5tlg. | TF/R370, Frontentnahme, RAL8077 braun | Anordnung: - untereinander Außenmaße: B 410 x H 755 mm | 3 | 0 | 1 | 1 |  | EUR | STÜCK | A | 27
1236676 | 4064643005590 | PLANO ANLAGE | PLA UP-R | Plano Wand-Raumsparanlage UP 6tlg. TF/R370, Frontentnahme, RAL7016 anthraz. | Plano Wand-Raumsparanlage UP 6tlg. | TF/R370, Frontentnahme, RAL7016 anthraz. | Anordnung: - 2 nebeneinander - 4 untereinander (davon 2 Technikfächer) Außenmaße: B 780 x H 480 mm | 3 | 0 | 1 | 1 |  | EUR | STÜCK | A | 27
1236678 | 4064643005606 | PLANO ANLAGE | PLA UP-R | Plano Wand-Raumsparanlage UP 6tlg. TF/R370, Frontentnahme, RAL8077 braun | Plano Wand-Raumsparanlage UP 6tlg. | TF/R370, Frontentnahme, RAL8077 braun | Anordnung: - 2 nebeneinander - 4 untereinander (davon 2 Technikfächer) Außenmaße: B 780 x H 480 mm | 3 | 0 | 1 | 1 |  | EUR | STÜCK | A | 27
1236776 | 4064643005637 | PLANO ANLAGE | PLA UP-R | Plano Wand-Raumsparanlage UP 7tlg. TF/R370, Frontentnahme, RAL7016 anthraz. | Plano Wand-Raumsparanlage UP 7tlg. | TF/R370, Frontentnahme, RAL7016 anthraz. | Anordnung: - 2 nebeneinander - 5 untereinander (davon 3 Technikfächer) Außenmaße: B 780 x H 590 mm | 3 | 0 | 1 | 1 |  | EUR | STÜCK | A | 27
1236778 | 4064643005644 | PLANO ANLAGE | PLA UP-R | Plano Wand-Raumsparanlage UP 7tlg. TF/R370, Frontentnahme, RAL8077 braun | Plano Wand-Raumsparanlage UP 7tlg. | TF/R370, Frontentnahme, RAL8077 braun | Anordnung: - 2 nebeneinander - 5 untereinander (davon 3 Technikfächer) Außenmaße: B 780 x H 590 mm | 3 | 0 | 1 | 1 |  | EUR | STÜCK | A | 27
1236876 | 4064643005675 | PLANO ANLAGE | PLA UP-R | Plano Wand-Raumsparanlage UP 8tlg. TF/R370, Frontentnahme, RAL7016 anthraz. | Plano Wand-Raumsparanlage UP 8tlg. | TF/R370, Frontentnahme, RAL7016 anthraz. | Anordnung: - 2 nebeneinander - 5 untereinander (davon 2 Technikfächer) Außenmaße: B 780 x H 590 mm | 3 | 0 | 1 | 1 |  | EUR | STÜCK | A | 27
1236878 | 4064643005682 | PLANO ANLAGE | PLA UP-R | Plano Wand-Raumsparanlage UP 8tlg. TF/R370, Frontentnahme, RAL8077 braun | Plano Wand-Raumsparanlage UP 8tlg. | TF/R370, Frontentnahme, RAL8077 braun | Anordnung: - 2 nebeneinander - 5 untereinander (davon 2 Technikfächer) Außenmaße: B 780 x H 590 mm | 3 | 0 | 1 | 1 |  | EUR | STÜCK | A | 27
1236970 | 4064643005699 | PLANO ANLAGE | PLA UP-R | Plano Wand-Raumsparanlage UP 9tlg. TF/R370, Frontentnahme, RAL9016 weiß | Plano Wand-Raumsparanlage UP 9tlg. | TF/R370, Frontentnahme, RAL9016 weiß | Anordnung: - 2 nebeneinander - 6 untereinander (davon 3 Technikfächer) Außenmaße: B 780 x H 700 mm | 3 | 0 | 1 | 1 |  | EUR | STÜCK | A | 27
1236975 | 4064643005705 | PLANO ANLAGE | PLA UP-R | Plano Wand-Raumsparanlage UP 9tlg. TF/R370, Frontentnahme, graumetallic | Plano Wand-Raumsparanlage UP 9tlg. | TF/R370, Frontentnahme, graumetallic | Anordnung: - 2 nebeneinander - 6 untereinander (davon 3 Technikfächer) Außenmaße: B 780 x H 700 mm | 3 | 0 | 1 | 1 |  | EUR | STÜCK | A | 27
1236976 | 4064643005712 | PLANO ANLAGE | PLA UP-R | Plano Wand-Raumsparanlage UP 9tlg. TF/R370, Frontentnahme, RAL7016 anthraz. | Plano Wand-Raumsparanlage UP 9tlg. | TF/R370, Frontentnahme, RAL7016 anthraz. | Anordnung: - 2 nebeneinander - 6 untereinander (davon 3 Technikfächer) Außenmaße: B 780 x H 700 mm | 3 | 0 | 1 | 1 |  | EUR | STÜCK | A | 27
1236978 | 4064643005729 | PLANO ANLAGE | PLA UP-R | Plano Wand-Raumsparanlage UP 9tlg. TF/R370, Frontentnahme, RAL8077 braun | Plano Wand-Raumsparanlage UP 9tlg. | TF/R370, Frontentnahme, RAL8077 braun | Anordnung: - 2 nebeneinander - 6 untereinander (davon 3 Technikfächer) Außenmaße: B 780 x H 700 mm | 3 | 0 | 1 | 1 |  | EUR | STÜCK | A | 27
1237076 | 4064643005750 | PLANO ANLAGE | PLA UP-R | Plano Wand-Raumsparanlage UP 10tlg. TF/R370, Frontentnahme, RAL7016 anthraz. | Plano Wand-Raumsparanlage UP 10tlg. | TF/R370, Frontentnahme, RAL7016 anthraz. | Anordnung: - 2 nebeneinander - 6 untereinander (davon 2 Technikfächer) Außenmaße: B 780 x H 700 mm | 3 | 0 | 1 | 1 |  | EUR | STÜCK | A | 27
1237078 | 4064643005767 | PLANO ANLAGE | PLA UP-R | Plano Wand-Raumsparanlage UP 10tlg. TF/R370, Frontentnahme, RAL8077 braun | Plano Wand-Raumsparanlage UP 10tlg. | TF/R370, Frontentnahme, RAL8077 braun | Anordnung: - 2 nebeneinander - 6 untereinander (davon 2 Technikfächer) Außenmaße: B 780 x H 700 mm | 3 | 0 | 1 | 1 |  | EUR | STÜCK | A | 27
1237176 | 4064643005798 | PLANO ANLAGE | PLA UP-R | Plano Wand-Raumsparanlage UP 11tlg. TF/R370, Frontentnahme, RAL7016 anthraz. | Plano Wand-Raumsparanlage UP 11tlg. | TF/R370, Frontentnahme, RAL7016 anthraz. | Anordnung: - 2 nebeneinander - 7 untereinander (davon 3 Technikfächer) Außenmaße: B 780 x H 810 mm | 3 | 0 | 1 | 1 |  | EUR | STÜCK | A | 27
1237178 | 4064643005804 | PLANO ANLAGE | PLA UP-R | Plano Wand-Raumsparanlage UP 11tlg. TF/R370, Frontentnahme, RAL8077 braun | Plano Wand-Raumsparanlage UP 11tlg. | TF/R370, Frontentnahme, RAL8077 braun | Anordnung: - 2 nebeneinander - 7 untereinander (davon 3 Technikfächer) Außenmaße: B 780 x H 810 mm | 3 | 0 | 1 | 1 |  | EUR | STÜCK | A | 27
1237276 | 4064643005835 | PLANO ANLAGE | PLA UP-R | Plano Wand-Raumsparanlage UP 12tlg. TF/R370, Frontentnahme, RAL7016 anthraz. | Plano Wand-Raumsparanlage UP 12tlg. | TF/R370, Frontentnahme, RAL7016 anthraz. | Anordnung: - 3 nebeneinander - 5 untereinander (davon 3 Technikfächer) Außenmaße: B 1150 x H 590 mm | 3 | 0 | 1 | 1 |  | EUR | STÜCK | A | 27
1237278 | 4064643005842 | PLANO ANLAGE | PLA UP-R | Plano Wand-Raumsparanlage UP 12tlg. TF/R370, Frontentnahme, RAL8077 braun | Plano Wand-Raumsparanlage UP 12tlg. | TF/R370, Frontentnahme, RAL8077 braun | Anordnung: - 3 nebeneinander - 5 untereinander (davon 3 Technikfächer) Außenmaße: B 1150 x H 590 mm | 3 | 0 | 1 | 1 |  | EUR | STÜCK | A | 27
1237376 | 4064643005873 | PLANO ANLAGE | PLA UP-R | Plano Wand-Raumsparanlage UP 13tlg. TF/R370, Frontentnahme, RAL7016 anthraz. | Plano Wand-Raumsparanlage UP 13tlg. | TF/R370, Frontentnahme, RAL7016 anthraz. | Anordnung: - 2 nebeneinander - 8 untereinander (davon 3 Technikfächer) Außenmaße: B 780 x H 920 mm | 3 | 0 | 1 | 1 |  | EUR | STÜCK | A | 27
1237378 | 4064643005880 | PLANO ANLAGE | PLA UP-R | Plano Wand-Raumsparanlage UP 13tlg. TF/R370, Frontentnahme, RAL8077 braun | Plano Wand-Raumsparanlage UP 13tlg. | TF/R370, Frontentnahme, RAL8077 braun | Anordnung: - 2 nebeneinander - 8 untereinander (davon 3 Technikfächer) Außenmaße: B 780 x H 920 mm | 3 | 0 | 1 | 1 |  | EUR | STÜCK | A | 27
1237476 | 4064643005910 | PLANO ANLAGE | PLA UP-R | Plano Wand-Raumsparanlage UP 14tlg. TF/R370, Frontentnahme, RAL7016 anthraz. | Plano Wand-Raumsparanlage UP 14tlg. | TF/R370, Frontentnahme, RAL7016 anthraz. | Anordnung: - 3 nebeneinander - 6 untereinander (davon 3 Technikfächer, 1 Blindfach) Außenmaße: B 1150 x H 700 mm | 3 | 0 | 1 | 1 |  | EUR | STÜCK | A | 27
1237478 | 4064643005927 | PLANO ANLAGE | PLA UP-R | Plano Wand-Raumsparanlage UP 14tlg. TF/R370, Frontentnahme, RAL8077 braun | Plano Wand-Raumsparanlage UP 14tlg. | TF/R370, Frontentnahme, RAL8077 braun | Anordnung: - 3 nebeneinander - 6 untereinander (davon 3 Technikfächer, 1 Blindfach) Außenmaße: B 1150 x H 700 mm | 3 | 0 | 1 | 1 |  | EUR | STÜCK | A | 27
1237576 | 4064643005958 | PLANO ANLAGE | PLA UP-R | Plano Wand-Raumsparanlage UP 15tlg. TF/R370, Frontentnahme, RAL7016 anthraz. | Plano Wand-Raumsparanlage UP 15tlg. | TF/R370, Frontentnahme, RAL7016 anthraz. | Anordnung: - 3 nebeneinander - 6 untereinander (davon 3 Technikfächer) Außenmaße: B 1150 x H 700 mm | 3 | 0 | 1 | 1 |  | EUR | STÜCK | A | 27
1237578 | 4064643005965 | PLANO ANLAGE | PLA UP-R | Plano Wand-Raumsparanlage UP 15tlg. TF/R370, Frontentnahme, RAL8077 braun | Plano Wand-Raumsparanlage UP 15tlg. | TF/R370, Frontentnahme, RAL8077 braun | Anordnung: - 3 nebeneinander - 6 untereinander (davon 3 Technikfächer) Außenmaße: B 1150 x H 700 mm | 3 | 0 | 1 | 1 |  | EUR | STÜCK | A | 27
1240170 | 4064643005972 | PLANO ANLAGE | PLA AP | Plano Wand-Briefkastenanlage AP 1tlg. R260, Frontentnahme, RAL9016 weiß | Plano Wand-Briefkastenanlage AP 1tlg. | R260, Frontentnahme, RAL9016 weiß | Außenmaße: B 290 x H 360 x T 116 mm | 3 | 0 | 1 | 1 |  | EUR | STÜCK | A | 30
1240175 | 4064643005989 | PLANO ANLAGE | PLA AP | Plano Wand-Briefkastenanlage AP 1tlg. R260, Frontentnahme, graumetallic | Plano Wand-Briefkastenanlage AP 1tlg. | R260, Frontentnahme, graumetallic | Außenmaße: B 290 x H 360 x T 116 mm | 3 | 0 | 1 | 1 |  | EUR | STÜCK | A | 30
1240176 | 4064643005996 | PLANO ANLAGE | PLA AP | Plano Wand-Briefkastenanlage AP 1tlg. R260, Frontentnahme, RAL7016 anthraz. | Plano Wand-Briefkastenanlage AP 1tlg. | R260, Frontentnahme, RAL7016 anthraz. | Außenmaße: B 290 x H 360 x T 116 mm | 3 | 0 | 1 | 1 |  | EUR | STÜCK | A | 30
1240178 | 4064643006009 | PLANO ANLAGE | PLA AP | Plano Wand-Briefkastenanlage AP 1tlg. R260, Frontentnahme, RAL8077 braun | Plano Wand-Briefkastenanlage AP 1tlg. | R260, Frontentnahme, RAL8077 braun | Außenmaße: B 290 x H 360 x T 116 mm | 3 | 0 | 1 | 1 |  | EUR | STÜCK | A | 30
1240270 | 4064643006016 | PLANO ANLAGE | PLA AP | Plano Wand-Briefkastenanlage AP 2tlg. R260, Frontentnahme, RAL9016 weiß | Plano Wand-Briefkastenanlage AP 2tlg. | R260, Frontentnahme, RAL9016 weiß | Anordnung: - nebeneinander Außenmaße: B 550 x H 360 x T 116 mm | 3 | 0 | 1 | 1 |  | EUR | STÜCK | A | 30
1240275 | 4064643006023 | PLANO ANLAGE | PLA AP | Plano Wand-Briefkastenanlage AP 2tlg. R260, Frontentnahme, graumetallic | Plano Wand-Briefkastenanlage AP 2tlg. | R260, Frontentnahme, graumetallic | Anordnung: - nebeneinander Außenmaße: B 550 x H 360 x T 116 mm | 3 | 0 | 1 | 1 |  | EUR | STÜCK | A | 30
1240276 | 4064643006030 | PLANO ANLAGE | PLA AP | Plano Wand-Briefkastenanlage AP 2tlg. R260, Frontentnahme, RAL7016 anthraz. | Plano Wand-Briefkastenanlage AP 2tlg. | R260, Frontentnahme, RAL7016 anthraz. | Anordnung: - nebeneinander Außenmaße: B 550 x H 360 x T 116 mm | 3 | 0 | 1 | 1 |  | EUR | STÜCK | A | 30
1240278 | 4064643006047 | PLANO ANLAGE | PLA AP | Plano Wand-Briefkastenanlage AP 2tlg. R260, Frontentnahme, RAL8077 braun | Plano Wand-Briefkastenanlage AP 2tlg. | R260, Frontentnahme, RAL8077 braun | Anordnung: - nebeneinander Außenmaße: B 550 x H 360 x T 116 mm | 3 | 0 | 1 | 1 |  | EUR | STÜCK | A | 30
1240370 | 4064643006054 | PLANO ANLAGE | PLA AP | Plano Wand-Briefkastenanlage AP 3tlg. R260, Frontentnahme, RAL9016 weiß | Plano Wand-Briefkastenanlage AP 3tlg. | R260, Frontentnahme, RAL9016 weiß | Anordnung: - nebeneinander Außenmaße: B 810 x H 360 x T 116 mm | 3 | 0 | 1 | 1 |  | EUR | STÜCK | A | 30
1240375 | 4064643006061 | PLANO ANLAGE | PLA AP | Plano Wand-Briefkastenanlage AP 3tlg. R260, Frontentnahme, graumetallic | Plano Wand-Briefkastenanlage AP 3tlg. | R260, Frontentnahme, graumetallic | Anordnung: - nebeneinander Außenmaße: B 810 x H 360 x T 116 mm | 3 | 0 | 1 | 1 |  | EUR | STÜCK | A | 30
1240376 | 4064643006078 | PLANO ANLAGE | PLA AP | Plano Wand-Briefkastenanlage AP 3tlg. R260, Frontentnahme, RAL7016 anthraz. | Plano Wand-Briefkastenanlage AP 3tlg. | R260, Frontentnahme, RAL7016 anthraz. | Anordnung: - nebeneinander Außenmaße: B 810 x H 360 x T 116 mm | 3 | 0 | 1 | 1 |  | EUR | STÜCK | A | 30
1240378 | 4064643006085 | PLANO ANLAGE | PLA AP | Plano Wand-Briefkastenanlage AP 3tlg. R260, Frontentnahme, RAL8077 braun | Plano Wand-Briefkastenanlage AP 3tlg. | R260, Frontentnahme, RAL8077 braun | Anordnung: - nebeneinander Außenmaße: B 810 x H 360 x T 116 mm | 3 | 0 | 1 | 1 |  | EUR | STÜCK | A | 30
1240470 | 4064643006092 | PLANO ANLAGE | PLA AP | Plano Wand-Briefkastenanlage AP 4tlg. R260, Frontentnahme, RAL9016 weiß | Plano Wand-Briefkastenanlage AP 4tlg. | R260, Frontentnahme, RAL9016 weiß | Anordnung: - nebeneinander Außenmaße: B 1070 x H 360 x T 116 mm | 3 | 0 | 1 | 1 |  | EUR | STÜCK | A | 30
1240475 | 4064643006108 | PLANO ANLAGE | PLA AP | Plano Wand-Briefkastenanlage AP 4tlg. R260, Frontentnahme, graumetallic | Plano Wand-Briefkastenanlage AP 4tlg. | R260, Frontentnahme, graumetallic | Anordnung: - nebeneinander Außenmaße: B 1070 x H 360 x T 116 mm | 3 | 0 | 1 | 1 |  | EUR | STÜCK | A | 30
1240476 | 4064643006115 | PLANO ANLAGE | PLA AP | Plano Wand-Briefkastenanlage AP 4tlg. R260, Frontentnahme, RAL7016 anthraz. | Plano Wand-Briefkastenanlage AP 4tlg. | R260, Frontentnahme, RAL7016 anthraz. | Anordnung: - nebeneinander Außenmaße: B 1070 x H 360 x T 116 mm | 3 | 0 | 1 | 1 |  | EUR | STÜCK | A | 30
1240478 | 4064643006122 | PLANO ANLAGE | PLA AP | Plano Wand-Briefkastenanlage AP 4tlg. R260, Frontentnahme, RAL8077 braun | Plano Wand-Briefkastenanlage AP 4tlg. | R260, Frontentnahme, RAL8077 braun | Anordnung: - nebeneinander Außenmaße: B 1070 x H 360 x T 116 mm | 3 | 0 | 1 | 1 |  | EUR | STÜCK | A | 30
1240570 | 4064643006139 | PLANO ANLAGE | PLA AP | Plano Wand-Briefkastenanlage AP 5tlg. R260, Frontentnahme, RAL9016 weiß | Plano Wand-Briefkastenanlage AP 5tlg. | R260, Frontentnahme, RAL9016 weiß | Anordnung: - nebeneinander Außenmaße: B 1330 x H 360 x T 116 mm | 3 | 0 | 1 | 1 |  | EUR | STÜCK | A | 30
1240575 | 4064643006146 | PLANO ANLAGE | PLA AP | Plano Wand-Briefkastenanlage AP 5tlg. R260, Frontentnahme, graumetallic | Plano Wand-Briefkastenanlage AP 5tlg. | R260, Frontentnahme, graumetallic | Anordnung: - nebeneinander Außenmaße: B 1330 x H 360 x T 116 mm | 3 | 0 | 1 | 1 |  | EUR | STÜCK | A | 30
1240576 | 4064643006153 | PLANO ANLAGE | PLA AP | Plano Wand-Briefkastenanlage AP 5tlg. R260, Frontentnahme, RAL7016 anthraz. | Plano Wand-Briefkastenanlage AP 5tlg. | R260, Frontentnahme, RAL7016 anthraz. | Anordnung: - nebeneinander Außenmaße: B 1330 x H 360 x T 116 mm | 3 | 0 | 1 | 1 |  | EUR | STÜCK | A | 30
1240578 | 4064643006160 | PLANO ANLAGE | PLA AP | Plano Wand-Briefkastenanlage AP 5tlg. R260, Frontentnahme, RAL8077 braun | Plano Wand-Briefkastenanlage AP 5tlg. | R260, Frontentnahme, RAL8077 braun | Anordnung: - nebeneinander Außenmaße: B 1330 x H 360 x T 116 mm | 3 | 0 | 1 | 1 |  | EUR | STÜCK | A | 30
1240670 | 4064643006177 | PLANO ANLAGE | PLA AP | Plano Wand-Briefkastenanlage AP 6tlg. R260, Frontentnahme, RAL9016 weiß | Plano Wand-Briefkastenanlage AP 6tlg. | R260, Frontentnahme, RAL9016 weiß | Anordnung: - 3 nebeneinander - 2 untereinander Außenmaße: B 810 x H 690 x T 116 mm | 3 | 0 | 1 | 1 |  | EUR | STÜCK | A | 30
1240675 | 4064643006184 | PLANO ANLAGE | PLA AP | Plano Wand-Briefkastenanlage AP 6tlg. R260, Frontentnahme, graumetallic | Plano Wand-Briefkastenanlage AP 6tlg. | R260, Frontentnahme, graumetallic | Anordnung: - 3 nebeneinander - 2 untereinander Außenmaße: B 810 x H 690 x T 116 mm | 3 | 0 | 1 | 1 |  | EUR | STÜCK | A | 30
1240676 | 4064643006191 | PLANO ANLAGE | PLA AP | Plano Wand-Briefkastenanlage AP 6tlg. R260, Frontentnahme, RAL7016 anthraz. | Plano Wand-Briefkastenanlage AP 6tlg. | R260, Frontentnahme, RAL7016 anthraz. | Anordnung: - 3 nebeneinander - 2 untereinander Außenmaße: B 810 x H 690 x T 116 mm | 3 | 0 | 1 | 1 |  | EUR | STÜCK | A | 30
1240678 | 4064643006207 | PLANO ANLAGE | PLA AP | Plano Wand-Briefkastenanlage AP 6tlg. R260, Frontentnahme, RAL8077 braun | Plano Wand-Briefkastenanlage AP 6tlg. | R260, Frontentnahme, RAL8077 braun | Anordnung: - 3 nebeneinander - 2 untereinander Außenmaße: B 810 x H 690 x T 116 mm | 3 | 0 | 1 | 1 |  | EUR | STÜCK | A | 30
1240770 | 4064643006214 | PLANO ANLAGE | PLA AP | Plano Wand-Briefkastenanlage AP 7tlg. R260, Frontentnahme, RAL9016 weiß | Plano Wand-Briefkastenanlage AP 7tlg. | R260, Frontentnahme, RAL9016 weiß | Anordnung: - 4 nebeneinander - 2 untereinander (davon 1 Blindfach) Außenmaße: B 1070 x H 690 x T 116 mm | 3 | 0 | 1 | 1 |  | EUR | STÜCK | A | 30
1240775 | 4064643006221 | PLANO ANLAGE | PLA AP | Plano Wand-Briefkastenanlage AP 7tlg. R260, Frontentnahme, graumetallic | Plano Wand-Briefkastenanlage AP 7tlg. | R260, Frontentnahme, graumetallic | Anordnung: - 4 nebeneinander - 2 untereinander (davon 1 Blindfach) Außenmaße: B 1070 x H 690 x T 116 mm | 3 | 0 | 1 | 1 |  | EUR | STÜCK | A | 30
1240776 | 4064643006238 | PLANO ANLAGE | PLA AP | Plano Wand-Briefkastenanlage AP 7tlg. R260, Frontentnahme, RAL7016 anthraz. | Plano Wand-Briefkastenanlage AP 7tlg. | R260, Frontentnahme, RAL7016 anthraz. | Anordnung: - 4 nebeneinander - 2 untereinander (davon 1 Blindfach) Außenmaße: B 1070 x H 690 x T 116 mm | 3 | 0 | 1 | 1 |  | EUR | STÜCK | A | 30
1240778 | 4064643006245 | PLANO ANLAGE | PLA AP | Plano Wand-Briefkastenanlage AP 7tlg. R260, Frontentnahme, RAL8077 braun | Plano Wand-Briefkastenanlage AP 7tlg. | R260, Frontentnahme, RAL8077 braun | Anordnung: - 4 nebeneinander - 2 untereinander (davon 1 Blindfach) Außenmaße: B 1070 x H 690 x T 116 mm | 3 | 0 | 1 | 1 |  | EUR | STÜCK | A | 30
1240870 | 4064643006252 | PLANO ANLAGE | PLA AP | Plano Wand-Briefkastenanlage AP 8tlg. R260, Frontentnahme, RAL9016 weiß | Plano Wand-Briefkastenanlage AP 8tlg. | R260, Frontentnahme, RAL9016 weiß | Anordnung: - 4 nebeneinander - 2 untereinander Außenmaße: B 1070 x H 690 x T 116 mm | 3 | 0 | 1 | 1 |  | EUR | STÜCK | A | 30
1240875 | 4064643006269 | PLANO ANLAGE | PLA AP | Plano Wand-Briefkastenanlage AP 8tlg. R260, Frontentnahme, graumetallic | Plano Wand-Briefkastenanlage AP 8tlg. | R260, Frontentnahme, graumetallic | Anordnung: - 4 nebeneinander - 2 untereinander Außenmaße: B 1070 x H 690 x T 116 mm | 3 | 0 | 1 | 1 |  | EUR | STÜCK | A | 30
1240876 | 4064643006276 | PLANO ANLAGE | PLA AP | Plano Wand-Briefkastenanlage AP 8tlg. R260, Frontentnahme, RAL7016 anthraz. | Plano Wand-Briefkastenanlage AP 8tlg. | R260, Frontentnahme, RAL7016 anthraz. | Anordnung: - 4 nebeneinander - 2 untereinander Außenmaße: B 1070 x H 690 x T 116 mm | 3 | 0 | 1 | 1 |  | EUR | STÜCK | A | 30
1240878 | 4064643006283 | PLANO ANLAGE | PLA AP | Plano Wand-Briefkastenanlage AP 8tlg. R260, Frontentnahme, RAL8077 braun | Plano Wand-Briefkastenanlage AP 8tlg. | R260, Frontentnahme, RAL8077 braun | Anordnung: - 4 nebeneinander - 2 untereinander Außenmaße: B 1070 x H 690 x T 116 mm | 3 | 0 | 1 | 1 |  | EUR | STÜCK | A | 30
1240970 | 4064643006290 | PLANO ANLAGE | PLA AP | Plano Wand-Briefkastenanlage AP 9tlg. R260, Frontentnahme, RAL9016 weiß | Plano Wand-Briefkastenanlage AP 9tlg. | R260, Frontentnahme, RAL9016 weiß | Anordnung: - 3 nebeneinander - 3 untereinander Außenmaße: B 810 x H 1020 x T 116 mm | 3 | 0 | 1 | 1 |  | EUR | STÜCK | A | 30
1240975 | 4064643006306 | PLANO ANLAGE | PLA AP | Plano Wand-Briefkastenanlage AP 9tlg. R260, Frontentnahme, graumetallic | Plano Wand-Briefkastenanlage AP 9tlg. | R260, Frontentnahme, graumetallic | Anordnung: - 3 nebeneinander - 3 untereinander Außenmaße: B 810 x H 1020 x T 116 mm | 3 | 0 | 1 | 1 |  | EUR | STÜCK | A | 30
1240976 | 4064643006313 | PLANO ANLAGE | PLA AP | Plano Wand-Briefkastenanlage AP 9tlg. R260, Frontentnahme, RAL7016 anthraz. | Plano Wand-Briefkastenanlage AP 9tlg. | R260, Frontentnahme, RAL7016 anthraz. | Anordnung: - 3 nebeneinander - 3 untereinander Außenmaße: B 810 x H 1020 x T 116 mm | 3 | 0 | 1 | 1 |  | EUR | STÜCK | A | 30
1240978 | 4064643006320 | PLANO ANLAGE | PLA AP | Plano Wand-Briefkastenanlage AP 9tlg. R260, Frontentnahme, RAL8077 braun | Plano Wand-Briefkastenanlage AP 9tlg. | R260, Frontentnahme, RAL8077 braun | Anordnung: - 3 nebeneinander - 3 untereinander Außenmaße: B 810 x H 1020 x T 116 mm | 3 | 0 | 1 | 1 |  | EUR | STÜCK | A | 30
1241070 | 4064643006337 | PLANO ANLAGE | PLA AP | Plano Wand-Briefkastenanlage AP 10tlg. R260, Frontentnahme, RAL9016 weiß | Plano Wand-Briefkastenanlage AP 10tlg. | R260, Frontentnahme, RAL9016 weiß | Anordnung: - 5 nebeneinander - 2 untereinander Außenmaße: B 1330 x H 690 x T 116 mm | 3 | 0 | 1 | 1 |  | EUR | STÜCK | A | 30
1241075 | 4064643006344 | PLANO ANLAGE | PLA AP | Plano Wand-Briefkastenanlage AP 10tlg. R260, Frontentnahme, graumetallic | Plano Wand-Briefkastenanlage AP 10tlg. | R260, Frontentnahme, graumetallic | Anordnung: - 5 nebeneinander - 2 untereinander Außenmaße: B 1330 x H 690 x T 116 mm | 3 | 0 | 1 | 1 |  | EUR | STÜCK | A | 30
1241076 | 4064643006351 | PLANO ANLAGE | PLA AP | Plano Wand-Briefkastenanlage AP 10tlg. R260, Frontentnahme, RAL7016 anthraz. | Plano Wand-Briefkastenanlage AP 10tlg. | R260, Frontentnahme, RAL7016 anthraz. | Anordnung: - 5 nebeneinander - 2 untereinander Außenmaße: B 1330 x H 690 x T 116 mm | 3 | 0 | 1 | 1 |  | EUR | STÜCK | A | 30
1241078 | 4064643006368 | PLANO ANLAGE | PLA AP | Plano Wand-Briefkastenanlage AP 10tlg. R260, Frontentnahme, RAL8077 braun | Plano Wand-Briefkastenanlage AP 10tlg. | R260, Frontentnahme, RAL8077 braun | Anordnung: - 5 nebeneinander - 2 untereinander Außenmaße: B 1330 x H 690 x T 116 mm | 3 | 0 | 1 | 1 |  | EUR | STÜCK | A | 30
1241170 | 4064643006375 | PLANO ANLAGE | PLA AP | Plano Wand-Briefkastenanlage AP 11tlg. R260, Frontentnahme, RAL9016 weiß | Plano Wand-Briefkastenanlage AP 11tlg. | R260, Frontentnahme, RAL9016 weiß | Anordnung: - 4 nebeneinander - 3 untereinander (davon 1 Blindfach) Außenmaße: B 1070 x H 1020 x T 116 mm | 3 | 0 | 1 | 1 |  | EUR | STÜCK | A | 30
1241175 | 4064643006382 | PLANO ANLAGE | PLA AP | Plano Wand-Briefkastenanlage AP 11tlg. R260, Frontentnahme, graumetallic | Plano Wand-Briefkastenanlage AP 11tlg. | R260, Frontentnahme, graumetallic | Anordnung: - 4 nebeneinander - 3 untereinander (davon 1 Blindfach) Außenmaße: B 1070 x H 1020 x T 116 mm | 3 | 0 | 1 | 1 |  | EUR | STÜCK | A | 30
1241176 | 4064643006399 | PLANO ANLAGE | PLA AP | Plano Wand-Briefkastenanlage AP 11tlg. R260, Frontentnahme, RAL7016 anthraz. | Plano Wand-Briefkastenanlage AP 11tlg. | R260, Frontentnahme, RAL7016 anthraz. | Anordnung: - 4 nebeneinander - 3 untereinander (davon 1 Blindfach) Außenmaße: B 1070 x H 1020 x T 116 mm | 3 | 0 | 1 | 1 |  | EUR | STÜCK | A | 30
1241178 | 4064643006405 | PLANO ANLAGE | PLA AP | Plano Wand-Briefkastenanlage AP 11tlg. R260, Frontentnahme, RAL8077 braun | Plano Wand-Briefkastenanlage AP 11tlg. | R260, Frontentnahme, RAL8077 braun | Anordnung: - 4 nebeneinander - 3 untereinander (davon 1 Blindfach) Außenmaße: B 1070 x H 1020 x T 116 mm | 3 | 0 | 1 | 1 |  | EUR | STÜCK | A | 30
1241270 | 4064643006412 | PLANO ANLAGE | PLA AP | Plano Wand-Briefkastenanlage AP 12tlg. R260, Frontentnahme, RAL9016 weiß | Plano Wand-Briefkastenanlage AP 12tlg. | R260, Frontentnahme, RAL9016 weiß | Anordnung: - 4 nebeneinander - 3 untereinander Außenmaße: B 1070 x H 1020 x T 116 mm | 3 | 0 | 1 | 1 |  | EUR | STÜCK | A | 30
1241275 | 4064643006429 | PLANO ANLAGE | PLA AP | Plano Wand-Briefkastenanlage AP 12tlg. R260, Frontentnahme, graumetallic | Plano Wand-Briefkastenanlage AP 12tlg. | R260, Frontentnahme, graumetallic | Anordnung: - 4 nebeneinander - 3 untereinander Außenmaße: B 1070 x H 1020 x T 116 mm | 3 | 0 | 1 | 1 |  | EUR | STÜCK | A | 30
1241276 | 4064643006436 | PLANO ANLAGE | PLA AP | Plano Wand-Briefkastenanlage AP 12tlg. R260, Frontentnahme, RAL7016 anthraz. | Plano Wand-Briefkastenanlage AP 12tlg. | R260, Frontentnahme, RAL7016 anthraz. | Anordnung: - 4 nebeneinander - 3 untereinander Außenmaße: B 1070 x H 1020 x T 116 mm | 3 | 0 | 1 | 1 |  | EUR | STÜCK | A | 30
1241278 | 4064643006443 | PLANO ANLAGE | PLA AP | Plano Wand-Briefkastenanlage AP 12tlg. R260, Frontentnahme, RAL8077 braun | Plano Wand-Briefkastenanlage AP 12tlg. | R260, Frontentnahme, RAL8077 braun | Anordnung: - 4 nebeneinander - 3 untereinander Außenmaße: B 1070 x H 1020 x T 116 mm | 3 | 0 | 1 | 1 |  | EUR | STÜCK | A | 30
1241370 | 4064643006450 | PLANO ANLAGE | PLA AP | Plano Wand-Briefkastenanlage AP 13tlg. R260, Frontentnahme, RAL9016 weiß | Plano Wand-Briefkastenanlage AP 13tlg. | R260, Frontentnahme, RAL9016 weiß | Anordnung: - 5 nebeneinander - 3 untereinander (davon 2 Blindfächer) Außenmaße: B 1330 x H 1020 x T 116 mm | 3 | 0 | 1 | 1 |  | EUR | STÜCK | A | 30
1241375 | 4064643006467 | PLANO ANLAGE | PLA AP | Plano Wand-Briefkastenanlage AP 13tlg. R260, Frontentnahme, graumetallic | Plano Wand-Briefkastenanlage AP 13tlg. | R260, Frontentnahme, graumetallic | Anordnung: - 5 nebeneinander - 3 untereinander (davon 2 Blindfächer) Außenmaße: B 1330 x H 1020 x T 116 mm | 3 | 0 | 1 | 1 |  | EUR | STÜCK | A | 30
1241376 | 4064643006474 | PLANO ANLAGE | PLA AP | Plano Wand-Briefkastenanlage AP 13tlg. R260, Frontentnahme, RAL7016 anthraz. | Plano Wand-Briefkastenanlage AP 13tlg. | R260, Frontentnahme, RAL7016 anthraz. | Anordnung: - 5 nebeneinander - 3 untereinander (davon 2 Blindfächer) Außenmaße: B 1330 x H 1020 x T 116 mm | 3 | 0 | 1 | 1 |  | EUR | STÜCK | A | 30
1241378 | 4064643006481 | PLANO ANLAGE | PLA AP | Plano Wand-Briefkastenanlage AP 13tlg. R260, Frontentnahme, RAL8077 braun | Plano Wand-Briefkastenanlage AP 13tlg. | R260, Frontentnahme, RAL8077 braun | Anordnung: - 5 nebeneinander - 3 untereinander (davon 2 Blindfächer) Außenmaße: B 1330 x H 1020 x T 116 mm | 3 | 0 | 1 | 1 |  | EUR | STÜCK | A | 30
1241470 | 4064643006498 | PLANO ANLAGE | PLA AP | Plano Wand-Briefkastenanlage AP 14tlg. R260, Frontentnahme, RAL9016 weiß | Plano Wand-Briefkastenanlage AP 14tlg. | R260, Frontentnahme, RAL9016 weiß | Anordnung: - 5 nebeneinander - 3 untereinander (davon 1 Blindfach) Außenmaße: B 1330 x H 1020 x T 116 mm | 3 | 0 | 1 | 1 |  | EUR | STÜCK | A | 30
1241475 | 4064643006504 | PLANO ANLAGE | PLA AP | Plano Wand-Briefkastenanlage AP 14tlg. R260, Frontentnahme, graumetallic | Plano Wand-Briefkastenanlage AP 14tlg. | R260, Frontentnahme, graumetallic | Anordnung: - 5 nebeneinander - 3 untereinander (davon 1 Blindfach) Außenmaße: B 1330 x H 1020 x T 116 mm | 3 | 0 | 1 | 1 |  | EUR | STÜCK | A | 30
1241476 | 4064643006511 | PLANO ANLAGE | PLA AP | Plano Wand-Briefkastenanlage AP 14tlg. R260, Frontentnahme, RAL7016 anthraz. | Plano Wand-Briefkastenanlage AP 14tlg. | R260, Frontentnahme, RAL7016 anthraz. | Anordnung: - 5 nebeneinander - 3 untereinander (davon 1 Blindfach) Außenmaße: B 1330 x H 1020 x T 116 mm | 3 | 0 | 1 | 1 |  | EUR | STÜCK | A | 30
1241478 | 4064643006528 | PLANO ANLAGE | PLA AP | Plano Wand-Briefkastenanlage AP 14tlg. R260, Frontentnahme, RAL8077 braun | Plano Wand-Briefkastenanlage AP 14tlg. | R260, Frontentnahme, RAL8077 braun | Anordnung: - 5 nebeneinander - 3 untereinander (davon 1 Blindfach) Außenmaße: B 1330 x H 1020 x T 116 mm | 3 | 0 | 1 | 1 |  | EUR | STÜCK | A | 30
1241570 | 4064643006535 | PLANO ANLAGE | PLA AP | Plano Wand-Briefkastenanlage AP 15tlg. R260, Frontentnahme, RAL9016 weiß | Plano Wand-Briefkastenanlage AP 15tlg. | R260, Frontentnahme, RAL9016 weiß | Anordnung: - 5 nebeneinander - 3 untereinander Außenmaße: B 1330 x H 1020 x T 116 mm | 3 | 0 | 1 | 1 |  | EUR | STÜCK | A | 30
1241575 | 4064643006542 | PLANO ANLAGE | PLA AP | Plano Wand-Briefkastenanlage AP 15tlg. R260, Frontentnahme, graumetallic | Plano Wand-Briefkastenanlage AP 15tlg. | R260, Frontentnahme, graumetallic | Anordnung: - 5 nebeneinander - 3 untereinander Außenmaße: B 1330 x H 1020 x T 116 mm | 3 | 0 | 1 | 1 |  | EUR | STÜCK | A | 30
1241576 | 4064643006559 | PLANO ANLAGE | PLA AP | Plano Wand-Briefkastenanlage AP 15tlg. R260, Frontentnahme, RAL7016 anthraz. | Plano Wand-Briefkastenanlage AP 15tlg. | R260, Frontentnahme, RAL7016 anthraz. | Anordnung: - 5 nebeneinander - 3 untereinander Außenmaße: B 1330 x H 1020 x T 116 mm | 3 | 0 | 1 | 1 |  | EUR | STÜCK | A | 30
1241578 | 4064643006566 | PLANO ANLAGE | PLA AP | Plano Wand-Briefkastenanlage AP 15tlg. R260, Frontentnahme, RAL8077 braun | Plano Wand-Briefkastenanlage AP 15tlg. | R260, Frontentnahme, RAL8077 braun | Anordnung: - 5 nebeneinander - 3 untereinander Außenmaße: B 1330 x H 1020 x T 116 mm | 3 | 0 | 1 | 1 |  | EUR | STÜCK | A | 30
1242170 | 4064643006573 | PLANO ANLAGE | PLA AP | Plano Wand-Briefkastenanlage AP 1tlg. R370, Frontentnahme, RAL9016 weiß | Plano Wand-Briefkastenanlage AP 1tlg. | R370, Frontentnahme, RAL9016 weiß | Außenmaße: B 400 x H 360 x T 116 mm | 3 | 0 | 1 | 1 |  | EUR | STÜCK | A | 32
1242175 | 4064643006580 | PLANO ANLAGE | PLA AP | Plano Wand-Briefkastenanlage AP 1tlg. R370, Frontentnahme, graumetallic | Plano Wand-Briefkastenanlage AP 1tlg. | R370, Frontentnahme, graumetallic | Außenmaße: B 400 x H 360 x T 116 mm | 3 | 0 | 1 | 1 |  | EUR | STÜCK | A | 32
1242176 | 4064643006597 | PLANO ANLAGE | PLA AP | Plano Wand-Briefkastenanlage AP 1tlg. R370, Frontentnahme, RAL7016 anthraz. | Plano Wand-Briefkastenanlage AP 1tlg. | R370, Frontentnahme, RAL7016 anthraz. | Außenmaße: B 400 x H 360 x T 116 mm | 3 | 0 | 1 | 1 |  | EUR | STÜCK | A | 32
1242178 | 4064643006603 | PLANO ANLAGE | PLA AP | Plano Wand-Briefkastenanlage AP 1tlg. R370, Frontentnahme, RAL8077 braun | Plano Wand-Briefkastenanlage AP 1tlg. | R370, Frontentnahme, RAL8077 braun | Außenmaße: B 400 x H 360 x T 116 mm | 3 | 0 | 1 | 1 |  | EUR | STÜCK | A | 32
1242270 | 4064643006610 | PLANO ANLAGE | PLA AP | Plano Wand-Briefkastenanlage AP 2tlg. R370, Frontentnahme, RAL9016 weiß | Plano Wand-Briefkastenanlage AP 2tlg. | R370, Frontentnahme, RAL9016 weiß | Anordnung: - nebeneinander Außenmaße: B 770 x H 360 x T 116 mm | 3 | 0 | 1 | 1 |  | EUR | STÜCK | A | 32
1242275 | 4064643006627 | PLANO ANLAGE | PLA AP | Plano Wand-Briefkastenanlage AP 2tlg. R370, Frontentnahme, graumetallic | Plano Wand-Briefkastenanlage AP 2tlg. | R370, Frontentnahme, graumetallic | Anordnung: - nebeneinander Außenmaße: B 770 x H 360 x T 116 mm | 3 | 0 | 1 | 1 |  | EUR | STÜCK | A | 32
1242276 | 4064643006634 | PLANO ANLAGE | PLA AP | Plano Wand-Briefkastenanlage AP 2tlg. R370, Frontentnahme, RAL7016 anthraz. | Plano Wand-Briefkastenanlage AP 2tlg. | R370, Frontentnahme, RAL7016 anthraz. | Anordnung: - nebeneinander Außenmaße: B 770 x H 360 x T 116 mm | 3 | 0 | 1 | 1 |  | EUR | STÜCK | A | 32
1242278 | 4064643006641 | PLANO ANLAGE | PLA AP | Plano Wand-Briefkastenanlage AP 2tlg. R370, Frontentnahme, RAL8077 braun | Plano Wand-Briefkastenanlage AP 2tlg. | R370, Frontentnahme, RAL8077 braun | Anordnung: - nebeneinander Außenmaße: B 770 x H 360 x T 116 mm | 3 | 0 | 1 | 1 |  | EUR | STÜCK | A | 32
1242370 | 4064643006658 | PLANO ANLAGE | PLA AP | Plano Wand-Briefkastenanlage AP 3tlg. R370, Frontentnahme, RAL9016 weiß | Plano Wand-Briefkastenanlage AP 3tlg. | R370, Frontentnahme, RAL9016 weiß | Anordnung: - nebeneinander Außenmaße: B 1140 x H 360 x T 116 mm | 3 | 0 | 1 | 1 |  | EUR | STÜCK | A | 32
1242375 | 4064643006665 | PLANO ANLAGE | PLA AP | Plano Wand-Briefkastenanlage AP 3tlg. R370, Frontentnahme, graumetallic | Plano Wand-Briefkastenanlage AP 3tlg. | R370, Frontentnahme, graumetallic | Anordnung: - nebeneinander Außenmaße: B 1140 x H 360 x T 116 mm | 3 | 0 | 1 | 1 |  | EUR | STÜCK | A | 32
1242376 | 4064643006672 | PLANO ANLAGE | PLA AP | Plano Wand-Briefkastenanlage AP 3tlg. R370, Frontentnahme, RAL7016 anthraz. | Plano Wand-Briefkastenanlage AP 3tlg. | R370, Frontentnahme, RAL7016 anthraz. | Anordnung: - nebeneinander Außenmaße: B 1140 x H 360 x T 116 mm | 3 | 0 | 1 | 1 |  | EUR | STÜCK | A | 32
1242378 | 4064643006689 | PLANO ANLAGE | PLA AP | Plano Wand-Briefkastenanlage AP 3tlg. R370, Frontentnahme, RAL8077 braun | Plano Wand-Briefkastenanlage AP 3tlg. | R370, Frontentnahme, RAL8077 braun | Anordnung: - nebeneinander Außenmaße: B 1140 x H 360 x T 116 mm | 3 | 0 | 1 | 1 |  | EUR | STÜCK | A | 32
1242470 | 4064643006696 | PLANO ANLAGE | PLA AP | Plano Wand-Briefkastenanlage AP 4tlg. R370, Frontentnahme, RAL9016 weiß | Plano Wand-Briefkastenanlage AP 4tlg. | R370, Frontentnahme, RAL9016 weiß | Anordnung: - nebeneinander Außenmaße: B 1510 x H 360 x T 116 mm | 3 | 0 | 1 | 1 |  | EUR | STÜCK | A | 32
1242475 | 4064643006702 | PLANO ANLAGE | PLA AP | Plano Wand-Briefkastenanlage AP 4tlg. R370, Frontentnahme, graumetallic | Plano Wand-Briefkastenanlage AP 4tlg. | R370, Frontentnahme, graumetallic | Anordnung: - nebeneinander Außenmaße: B 1510 x H 360 x T 116 mm | 3 | 0 | 1 | 1 |  | EUR | STÜCK | A | 32
1242476 | 4064643006719 | PLANO ANLAGE | PLA AP | Plano Wand-Briefkastenanlage AP 4tlg. R370, Frontentnahme, RAL7016 anthraz. | Plano Wand-Briefkastenanlage AP 4tlg. | R370, Frontentnahme, RAL7016 anthraz. | Anordnung: - nebeneinander Außenmaße: B 1510 x H 360 x T 116 mm | 3 | 0 | 1 | 1 |  | EUR | STÜCK | A | 32
1242478 | 4064643006726 | PLANO ANLAGE | PLA AP | Plano Wand-Briefkastenanlage AP 4tlg. R370, Frontentnahme, RAL8077 braun | Plano Wand-Briefkastenanlage AP 4tlg. | R370, Frontentnahme, RAL8077 braun | Anordnung: - nebeneinander Außenmaße: B 1510 x H 360 x T 116 mm | 3 | 0 | 1 | 1 |  | EUR | STÜCK | A | 32
1242570 | 4064643006733 | PLANO ANLAGE | PLA AP | Plano Wand-Briefkastenanlage AP 5tlg. R370, Frontentnahme, RAL9016 weiß | Plano Wand-Briefkastenanlage AP 5tlg. | R370, Frontentnahme, RAL9016 weiß | Anordnung: - nebeneinander Außenmaße: B 1880 x H 360 x T 116 mm | 3 | 0 | 1 | 1 |  | EUR | STÜCK | A | 32
1242575 | 4064643006740 | PLANO ANLAGE | PLA AP | Plano Wand-Briefkastenanlage AP 5tlg. R370, Frontentnahme, graumetallic | Plano Wand-Briefkastenanlage AP 5tlg. | R370, Frontentnahme, graumetallic | Anordnung: - nebeneinander Außenmaße: B 1880 x H 360 x T 116 mm | 3 | 0 | 1 | 1 |  | EUR | STÜCK | A | 32
1242576 | 4064643006757 | PLANO ANLAGE | PLA AP | Plano Wand-Briefkastenanlage AP 5tlg. R370, Frontentnahme, RAL7016 anthraz. | Plano Wand-Briefkastenanlage AP 5tlg. | R370, Frontentnahme, RAL7016 anthraz. | Anordnung: - nebeneinander Außenmaße: B 1880 x H 360 x T 116 mm | 3 | 0 | 1 | 1 |  | EUR | STÜCK | A | 32
1242578 | 4064643006764 | PLANO ANLAGE | PLA AP | Plano Wand-Briefkastenanlage AP 5tlg. R370, Frontentnahme, RAL8077 braun | Plano Wand-Briefkastenanlage AP 5tlg. | R370, Frontentnahme, RAL8077 braun | Anordnung: - nebeneinander Außenmaße: B 1880 x H 360 x T 116 mm | 3 | 0 | 1 | 1 |  | EUR | STÜCK | A | 32
1242670 | 4064643006771 | PLANO ANLAGE | PLA AP | Plano Wand-Briefkastenanlage AP 6tlg. R370, Frontentnahme, RAL9016 weiß | Plano Wand-Briefkastenanlage AP 6tlg. | R370, Frontentnahme, RAL9016 weiß | Anordnung: - 3 nebeneinander - 2 untereinander Außenmaße: B 1140 x H 690 x T 116 mm | 3 | 0 | 1 | 1 |  | EUR | STÜCK | A | 32
1242675 | 4064643006788 | PLANO ANLAGE | PLA AP | Plano Wand-Briefkastenanlage AP 6tlg. R370, Frontentnahme, graumetallic | Plano Wand-Briefkastenanlage AP 6tlg. | R370, Frontentnahme, graumetallic | Anordnung: - 3 nebeneinander - 2 untereinander Außenmaße: B 1140 x H 690 x T 116 mm | 3 | 0 | 1 | 1 |  | EUR | STÜCK | A | 32
1242676 | 4064643006795 | PLANO ANLAGE | PLA AP | Plano Wand-Briefkastenanlage AP 6tlg. R370, Frontentnahme, RAL7016 anthraz. | Plano Wand-Briefkastenanlage AP 6tlg. | R370, Frontentnahme, RAL7016 anthraz. | Anordnung: - 3 nebeneinander - 2 untereinander Außenmaße: B 1140 x H 690 x T 116 mm | 3 | 0 | 1 | 1 |  | EUR | STÜCK | A | 32
1242678 | 4064643006801 | PLANO ANLAGE | PLA AP | Plano Wand-Briefkastenanlage AP 6tlg. R370, Frontentnahme, RAL8077 braun | Plano Wand-Briefkastenanlage AP 6tlg. | R370, Frontentnahme, RAL8077 braun | Anordnung: - 3 nebeneinander - 2 untereinander Außenmaße: B 1140 x H 690 x T 116 mm | 3 | 0 | 1 | 1 |  | EUR | STÜCK | A | 32
1242770 | 4064643006818 | PLANO ANLAGE | PLA AP | Plano Wand-Briefkastenanlage AP 7tlg. R370, Frontentnahme, RAL9016 weiß | Plano Wand-Briefkastenanlage AP 7tlg. | R370, Frontentnahme, RAL9016 weiß | Anordnung: - 4 nebeneinander - 2 untereinander (davon 1 Blindfach) Außenmaße: B 1510 x H 690 x T 116 mm | 3 | 0 | 1 | 1 |  | EUR | STÜCK | A | 32
1242775 | 4064643006825 | PLANO ANLAGE | PLA AP | Plano Wand-Briefkastenanlage AP 7tlg. R370, Frontentnahme, graumetallic | Plano Wand-Briefkastenanlage AP 7tlg. | R370, Frontentnahme, graumetallic | Anordnung: - 4 nebeneinander - 2 untereinander (davon 1 Blindfach) Außenmaße: B 1510 x H 690 x T 116 mm | 3 | 0 | 1 | 1 |  | EUR | STÜCK | A | 32
1242776 | 4064643006832 | PLANO ANLAGE | PLA AP | Plano Wand-Briefkastenanlage AP 7tlg. R370, Frontentnahme, RAL7016 anthraz. | Plano Wand-Briefkastenanlage AP 7tlg. | R370, Frontentnahme, RAL7016 anthraz. | Anordnung: - 4 nebeneinander - 2 untereinander (davon 1 Blindfach) Außenmaße: B 1510 x H 690 x T 116 mm | 3 | 0 | 1 | 1 |  | EUR | STÜCK | A | 32
1242778 | 4064643006849 | PLANO ANLAGE | PLA AP | Plano Wand-Briefkastenanlage AP 7tlg. R370, Frontentnahme, RAL8077 braun | Plano Wand-Briefkastenanlage AP 7tlg. | R370, Frontentnahme, RAL8077 braun | Anordnung: - 4 nebeneinander - 2 untereinander (davon 1 Blindfach) Außenmaße: B 1510 x H 690 x T 116 mm | 3 | 0 | 1 | 1 |  | EUR | STÜCK | A | 32
1242870 | 4064643006856 | PLANO ANLAGE | PLA AP | Plano Wand-Briefkastenanlage AP 8tlg. R370, Frontentnahme, RAL9016 weiß | Plano Wand-Briefkastenanlage AP 8tlg. | R370, Frontentnahme, RAL9016 weiß | Anordnung: - 4 nebeneinander - 2 untereinander Außenmaße: B 1510 x H 690 x T 116 mm | 3 | 0 | 1 | 1 |  | EUR | STÜCK | A | 32
1242875 | 4064643006863 | PLANO ANLAGE | PLA AP | Plano Wand-Briefkastenanlage AP 8tlg. R370, Frontentnahme, graumetallic | Plano Wand-Briefkastenanlage AP 8tlg. | R370, Frontentnahme, graumetallic | Anordnung: - 4 nebeneinander - 2 untereinander Außenmaße: B 1510 x H 690 x T 116 mm | 3 | 0 | 1 | 1 |  | EUR | STÜCK | A | 32
1242876 | 4064643006870 | PLANO ANLAGE | PLA AP | Plano Wand-Briefkastenanlage AP 8tlg. R370, Frontentnahme, RAL7016 anthraz. | Plano Wand-Briefkastenanlage AP 8tlg. | R370, Frontentnahme, RAL7016 anthraz. | Anordnung: - 4 nebeneinander - 2 untereinander Außenmaße: B 1510 x H 690 x T 116 mm | 3 | 0 | 1 | 1 |  | EUR | STÜCK | A | 32
1242878 | 4064643006887 | PLANO ANLAGE | PLA AP | Plano Wand-Briefkastenanlage AP 8tlg. R370, Frontentnahme, RAL8077 braun | Plano Wand-Briefkastenanlage AP 8tlg. | R370, Frontentnahme, RAL8077 braun | Anordnung: - 4 nebeneinander - 2 untereinander Außenmaße: B 1510 x H 690 x T 116 mm | 3 | 0 | 1 | 1 |  | EUR | STÜCK | A | 32
1242970 | 4064643006894 | PLANO ANLAGE | PLA AP | Plano Wand-Briefkastenanlage AP 9tlg. R370, Frontentnahme, RAL9016 weiß | Plano Wand-Briefkastenanlage AP 9tlg. | R370, Frontentnahme, RAL9016 weiß | Anordnung: - 3 nebeneinander - 3 untereinander Außenmaße: B 1140 x H 1020 x T 116 mm | 3 | 0 | 1 | 1 |  | EUR | STÜCK | A | 32
1242975 | 4064643006900 | PLANO ANLAGE | PLA AP | Plano Wand-Briefkastenanlage AP 9tlg. R370, Frontentnahme, graumetallic | Plano Wand-Briefkastenanlage AP 9tlg. | R370, Frontentnahme, graumetallic | Anordnung: - 3 nebeneinander - 3 untereinander Außenmaße: B 1140 x H 1020 x T 116 mm | 3 | 0 | 1 | 1 |  | EUR | STÜCK | A | 32
1242976 | 4064643006917 | PLANO ANLAGE | PLA AP | Plano Wand-Briefkastenanlage AP 9tlg. R370, Frontentnahme, RAL7016 anthraz. | Plano Wand-Briefkastenanlage AP 9tlg. | R370, Frontentnahme, RAL7016 anthraz. | Anordnung: - 3 nebeneinander - 3 untereinander Außenmaße: B 1140 x H 1020 x T 116 mm | 3 | 0 | 1 | 1 |  | EUR | STÜCK | A | 32
1242978 | 4064643006924 | PLANO ANLAGE | PLA AP | Plano Wand-Briefkastenanlage AP 9tlg. R370, Frontentnahme, RAL8077 braun | Plano Wand-Briefkastenanlage AP 9tlg. | R370, Frontentnahme, RAL8077 braun | Anordnung: - 3 nebeneinander - 3 untereinander Außenmaße: B 1140 x H 1020 x T 116 mm | 3 | 0 | 1 | 1 |  | EUR | STÜCK | A | 32
1243070 | 4064643006931 | PLANO ANLAGE | PLA AP | Plano Wand-Briefkastenanlage AP 10tlg. R370, Frontentnahme, RAL9016 weiß | Plano Wand-Briefkastenanlage AP 10tlg. | R370, Frontentnahme, RAL9016 weiß | Anordnung: - 5 nebeneinander - 2 untereinander Außenmaße: B 1880 x H 690 x T 116 mm | 3 | 0 | 1 | 1 |  | EUR | STÜCK | A | 32
1243075 | 4064643006948 | PLANO ANLAGE | PLA AP | Plano Wand-Briefkastenanlage AP 10tlg. R370, Frontentnahme, graumetallic | Plano Wand-Briefkastenanlage AP 10tlg. | R370, Frontentnahme, graumetallic | Anordnung: - 5 nebeneinander - 2 untereinander Außenmaße: B 1880 x H 690 x T 116 mm | 3 | 0 | 1 | 1 |  | EUR | STÜCK | A | 32
1243076 | 4064643006955 | PLANO ANLAGE | PLA AP | Plano Wand-Briefkastenanlage AP 10tlg. R370, Frontentnahme, RAL7016 anthraz. | Plano Wand-Briefkastenanlage AP 10tlg. | R370, Frontentnahme, RAL7016 anthraz. | Anordnung: - 5 nebeneinander - 2 untereinander Außenmaße: B 1880 x H 690 x T 116 mm | 3 | 0 | 1 | 1 |  | EUR | STÜCK | A | 32
1243078 | 4064643006962 | PLANO ANLAGE | PLA AP | Plano Wand-Briefkastenanlage AP 10tlg. R370, Frontentnahme, RAL8077 braun | Plano Wand-Briefkastenanlage AP 10tlg. | R370, Frontentnahme, RAL8077 braun | Anordnung: - 5 nebeneinander - 2 untereinander Außenmaße: B 1880 x H 690 x T 116 mm | 3 | 0 | 1 | 1 |  | EUR | STÜCK | A | 32
1243170 | 4064643006979 | PLANO ANLAGE | PLA AP | Plano Wand-Briefkastenanlage AP 11tlg. R370, Frontentnahme, RAL9016 weiß | Plano Wand-Briefkastenanlage AP 11tlg. | R370, Frontentnahme, RAL9016 weiß | Anordnung: - 4 nebeneinander - 3 untereinander (davon 1 Blindfach) Außenmaße: B 1510 x H 1020 x T 116 mm | 3 | 0 | 1 | 1 |  | EUR | STÜCK | A | 32
1243175 | 4064643006986 | PLANO ANLAGE | PLA AP | Plano Wand-Briefkastenanlage AP 11tlg. R370, Frontentnahme, graumetallic | Plano Wand-Briefkastenanlage AP 11tlg. | R370, Frontentnahme, graumetallic | Anordnung: - 4 nebeneinander - 3 untereinander (davon 1 Blindfach) Außenmaße: B 1510 x H 1020 x T 116 mm | 3 | 0 | 1 | 1 |  | EUR | STÜCK | A | 32
1243176 | 4064643006993 | PLANO ANLAGE | PLA AP | Plano Wand-Briefkastenanlage AP 11tlg. R370, Frontentnahme, RAL7016 anthraz. | Plano Wand-Briefkastenanlage AP 11tlg. | R370, Frontentnahme, RAL7016 anthraz. | Anordnung: - 4 nebeneinander - 3 untereinander (davon 1 Blindfach) Außenmaße: B 1510 x H 1020 x T 116 mm | 3 | 0 | 1 | 1 |  | EUR | STÜCK | A | 32
1243178 | 4064643007006 | PLANO ANLAGE | PLA AP | Plano Wand-Briefkastenanlage AP 11tlg. R370, Frontentnahme, RAL8077 braun | Plano Wand-Briefkastenanlage AP 11tlg. | R370, Frontentnahme, RAL8077 braun | Anordnung: - 4 nebeneinander - 3 untereinander (davon 1 Blindfach) Außenmaße: B 1510 x H 1020 x T 116 mm | 3 | 0 | 1 | 1 |  | EUR | STÜCK | A | 32
1243270 | 4064643007013 | PLANO ANLAGE | PLA AP | Plano Wand-Briefkastenanlage AP 12tlg. R370, Frontentnahme, RAL9016 weiß | Plano Wand-Briefkastenanlage AP 12tlg. | R370, Frontentnahme, RAL9016 weiß | Anordnung: - 4 nebeneinander - 3 untereinander Außenmaße: B 1510 x H 1020 x T 116 mm | 3 | 0 | 1 | 1 |  | EUR | STÜCK | A | 32
1243275 | 4064643007020 | PLANO ANLAGE | PLA AP | Plano Wand-Briefkastenanlage AP 12tlg. R370, Frontentnahme, graumetallic | Plano Wand-Briefkastenanlage AP 12tlg. | R370, Frontentnahme, graumetallic | Anordnung: - 4 nebeneinander - 3 untereinander Außenmaße: B 1510 x H 1020 x T 116 mm | 3 | 0 | 1 | 1 |  | EUR | STÜCK | A | 32
1243276 | 4064643007037 | PLANO ANLAGE | PLA AP | Plano Wand-Briefkastenanlage AP 12tlg. R370, Frontentnahme, RAL7016 anthraz. | Plano Wand-Briefkastenanlage AP 12tlg. | R370, Frontentnahme, RAL7016 anthraz. | Anordnung: - 4 nebeneinander - 3 untereinander Außenmaße: B 1510 x H 1020 x T 116 mm | 3 | 0 | 1 | 1 |  | EUR | STÜCK | A | 32
1243278 | 4064643007044 | PLANO ANLAGE | PLA AP | Plano Wand-Briefkastenanlage AP 12tlg. R370, Frontentnahme, RAL8077 braun | Plano Wand-Briefkastenanlage AP 12tlg. | R370, Frontentnahme, RAL8077 braun | Anordnung: - 4 nebeneinander - 3 untereinander Außenmaße: B 1510 x H 1020 x T 116 mm | 3 | 0 | 1 | 1 |  | EUR | STÜCK | A | 32
1243370 | 4064643007051 | PLANO ANLAGE | PLA AP | Plano Wand-Briefkastenanlage AP 13tlg. R370, Frontentnahme, RAL9016 weiß | Plano Wand-Briefkastenanlage AP 13tlg. | R370, Frontentnahme, RAL9016 weiß | Anordnung: - 5 nebeneinander - 3 untereinander (davon 2 Blindfächer) Außenmaße: B 1880 x H 1020 x T 116 mm | 3 | 0 | 1 | 1 |  | EUR | STÜCK | A | 32
1243375 | 4064643007068 | PLANO ANLAGE | PLA AP | Plano Wand-Briefkastenanlage AP 13tlg. R370, Frontentnahme, graumetallic | Plano Wand-Briefkastenanlage AP 13tlg. | R370, Frontentnahme, graumetallic | Anordnung: - 5 nebeneinander - 3 untereinander (davon 2 Blindfächer) Außenmaße: B 1880 x H 1020 x T 116 mm | 3 | 0 | 1 | 1 |  | EUR | STÜCK | A | 32
1243376 | 4064643007075 | PLANO ANLAGE | PLA AP | Plano Wand-Briefkastenanlage AP 13tlg. R370, Frontentnahme, RAL7016 anthraz. | Plano Wand-Briefkastenanlage AP 13tlg. | R370, Frontentnahme, RAL7016 anthraz. | Anordnung: - 5 nebeneinander - 3 untereinander (davon 2 Blindfächer) Außenmaße: B 1880 x H 1020 x T 116 mm | 3 | 0 | 1 | 1 |  | EUR | STÜCK | A | 32
1243378 | 4064643007082 | PLANO ANLAGE | PLA AP | Plano Wand-Briefkastenanlage AP 13tlg. R370, Frontentnahme, RAL8077 braun | Plano Wand-Briefkastenanlage AP 13tlg. | R370, Frontentnahme, RAL8077 braun | Anordnung: - 5 nebeneinander - 3 untereinander (davon 2 Blindfächer) Außenmaße: B 1880 x H 1020 x T 116 mm | 3 | 0 | 1 | 1 |  | EUR | STÜCK | A | 32
1243470 | 4064643007099 | PLANO ANLAGE | PLA AP | Plano Wand-Briefkastenanlage AP 14tlg. R370, Frontentnahme, RAL9016 weiß | Plano Wand-Briefkastenanlage AP 14tlg. | R370, Frontentnahme, RAL9016 weiß | Anordnung: - 5 nebeneinander - 3 untereinander (davon 1 Blindfach) Außenmaße: B 1880 x H 1020 x T 116 mm | 3 | 0 | 1 | 1 |  | EUR | STÜCK | A | 32
1243475 | 4064643007105 | PLANO ANLAGE | PLA AP | Plano Wand-Briefkastenanlage AP 14tlg. R370, Frontentnahme, graumetallic | Plano Wand-Briefkastenanlage AP 14tlg. | R370, Frontentnahme, graumetallic | Anordnung: - 5 nebeneinander - 3 untereinander (davon 1 Blindfach) Außenmaße: B 1880 x H 1020 x T 116 mm | 3 | 0 | 1 | 1 |  | EUR | STÜCK | A | 32
1243476 | 4064643007112 | PLANO ANLAGE | PLA AP | Plano Wand-Briefkastenanlage AP 14tlg. R370, Frontentnahme, RAL7016 anthraz. | Plano Wand-Briefkastenanlage AP 14tlg. | R370, Frontentnahme, RAL7016 anthraz. | Anordnung: - 5 nebeneinander - 3 untereinander (davon 1 Blindfach) Außenmaße: B 1880 x H 1020 x T 116 mm | 3 | 0 | 1 | 1 |  | EUR | STÜCK | A | 32
1243478 | 4064643007129 | PLANO ANLAGE | PLA AP | Plano Wand-Briefkastenanlage AP 14tlg. R370, Frontentnahme, RAL8077 braun | Plano Wand-Briefkastenanlage AP 14tlg. | R370, Frontentnahme, RAL8077 braun | Anordnung: - 5 nebeneinander - 3 untereinander (davon 1 Blindfach) Außenmaße: B 1880 x H 1020 x T 116 mm | 3 | 0 | 1 | 1 |  | EUR | STÜCK | A | 32
1243570 | 4064643007136 | PLANO ANLAGE | PLA AP | Plano Wand-Briefkastenanlage AP 15tlg. R370, Frontentnahme, RAL9016 weiß | Plano Wand-Briefkastenanlage AP 15tlg. | R370, Frontentnahme, RAL9016 weiß | Anordnung: - 5 nebeneinander - 3 untereinander Außenmaße: B 1880 x H 1020 x T 116 mm | 3 | 0 | 1 | 1 |  | EUR | STÜCK | A | 32
1243575 | 4064643007143 | PLANO ANLAGE | PLA AP | Plano Wand-Briefkastenanlage AP 15tlg. R370, Frontentnahme, graumetallic | Plano Wand-Briefkastenanlage AP 15tlg. | R370, Frontentnahme, graumetallic | Anordnung: - 5 nebeneinander - 3 untereinander Außenmaße: B 1880 x H 1020 x T 116 mm | 3 | 0 | 1 | 1 |  | EUR | STÜCK | A | 32
1243576 | 4064643007150 | PLANO ANLAGE | PLA AP | Plano Wand-Briefkastenanlage AP 15tlg. R370, Frontentnahme, RAL7016 anthraz. | Plano Wand-Briefkastenanlage AP 15tlg. | R370, Frontentnahme, RAL7016 anthraz. | Anordnung: - 5 nebeneinander - 3 untereinander Außenmaße: B 1880 x H 1020 x T 116 mm | 3 | 0 | 1 | 1 |  | EUR | STÜCK | A | 32
1243578 | 4064643007167 | PLANO ANLAGE | PLA AP | Plano Wand-Briefkastenanlage AP 15tlg. R370, Frontentnahme, RAL8077 braun | Plano Wand-Briefkastenanlage AP 15tlg. | R370, Frontentnahme, RAL8077 braun | Anordnung: - 5 nebeneinander - 3 untereinander Außenmaße: B 1880 x H 1020 x T 116 mm | 3 | 0 | 1 | 1 |  | EUR | STÜCK | A | 32
1244170 | 4064643007174 | PLANO ANLAGE | PLA AP-R | Plano Wand-Raumsparanlage AP 1tlg. R300, Frontentnahme, RAL9016 weiß | Plano Wand-Raumsparanlage AP 1tlg. | R300, Frontentnahme, RAL9016 weiß | Außenmaße: B 330 x H 140 x T 403 mm | 3 | 0 | 1 | 1 |  | EUR | STÜCK | A | 34
1244175 | 4064643007181 | PLANO ANLAGE | PLA AP-R | Plano Wand-Raumsparanlage AP 1tlg. R300, Frontentnahme, graumetallic | Plano Wand-Raumsparanlage AP 1tlg. | R300, Frontentnahme, graumetallic | Außenmaße: B 330 x H 140 x T 403 mm | 3 | 0 | 1 | 1 |  | EUR | STÜCK | A | 34
1244176 | 4064643007198 | PLANO ANLAGE | PLA AP-R | Plano Wand-Raumsparanlage AP 1tlg. R300, Frontentnahme, RAL7016 anthraz. | Plano Wand-Raumsparanlage AP 1tlg. | R300, Frontentnahme, RAL7016 anthraz. | Außenmaße: B 330 x H 140 x T 403 mm | 3 | 0 | 1 | 1 |  | EUR | STÜCK | A | 34
1244178 | 4064643007204 | PLANO ANLAGE | PLA AP-R | Plano Wand-Raumsparanlage AP 1tlg. R300, Frontentnahme, RAL8077 braun | Plano Wand-Raumsparanlage AP 1tlg. | R300, Frontentnahme, RAL8077 braun | Außenmaße: B 330 x H 140 x T 403 mm | 3 | 0 | 1 | 1 |  | EUR | STÜCK | A | 34
1244270 | 4064643007211 | PLANO ANLAGE | PLA AP-R | Plano Wand-Raumsparanlage AP 2tlg. R300, Frontentnahme, RAL9016 weiß | Plano Wand-Raumsparanlage AP 2tlg. | R300, Frontentnahme, RAL9016 weiß | Anordnung: - untereinander Außenmaße: B 330 x H 250 x 403 mm | 3 | 0 | 1 | 1 |  | EUR | STÜCK | A | 34
1244275 | 4064643007228 | PLANO ANLAGE | PLA AP-R | Plano Wand-Raumsparanlage AP 2tlg. R300, Frontentnahme, graumetallic | Plano Wand-Raumsparanlage AP 2tlg. | R300, Frontentnahme, graumetallic | Anordnung: - untereinander Außenmaße: B 330 x H 250 x 403 mm | 3 | 0 | 1 | 1 |  | EUR | STÜCK | A | 34
1244276 | 4064643007235 | PLANO ANLAGE | PLA AP-R | Plano Wand-Raumsparanlage AP 2tlg. R300, Frontentnahme, RAL7016 anthraz. | Plano Wand-Raumsparanlage AP 2tlg. | R300, Frontentnahme, RAL7016 anthraz. | Anordnung: - untereinander Außenmaße: B 330 x H 250 x 403 mm | 3 | 0 | 1 | 1 |  | EUR | STÜCK | A | 34
1244278 | 4064643007242 | PLANO ANLAGE | PLA AP-R | Plano Wand-Raumsparanlage AP 2tlg. R300, Frontentnahme, RAL8077 braun | Plano Wand-Raumsparanlage AP 2tlg. | R300, Frontentnahme, RAL8077 braun | Anordnung: - untereinander Außenmaße: B 330 x H 250 x 403 mm | 3 | 0 | 1 | 1 |  | EUR | STÜCK | A | 34
1244370 | 4064643007259 | PLANO ANLAGE | PLA AP-R | Plano Wand-Raumsparanlage AP 3tlg. R300, Frontentnahme, RAL9016 weiß | Plano Wand-Raumsparanlage AP 3tlg. | R300, Frontentnahme, RAL9016 weiß | Anordnung: - untereinander Außenmaße: B 330 x H 360 x 403 mm | 3 | 0 | 1 | 1 |  | EUR | STÜCK | A | 34
1244375 | 4064643007266 | PLANO ANLAGE | PLA AP-R | Plano Wand-Raumsparanlage AP 3tlg. R300, Frontentnahme, graumetallic | Plano Wand-Raumsparanlage AP 3tlg. | R300, Frontentnahme, graumetallic | Anordnung: - untereinander Außenmaße: B 330 x H 360 x 403 mm | 3 | 0 | 1 | 1 |  | EUR | STÜCK | A | 34
1244376 | 4064643007273 | PLANO ANLAGE | PLA AP-R | Plano Wand-Raumsparanlage AP 3tlg. R300, Frontentnahme, RAL7016 anthraz. | Plano Wand-Raumsparanlage AP 3tlg. | R300, Frontentnahme, RAL7016 anthraz. | Anordnung: - untereinander Außenmaße: B 330 x H 360 x 403 mm | 3 | 0 | 1 | 1 |  | EUR | STÜCK | A | 34
1244378 | 4064643007280 | PLANO ANLAGE | PLA AP-R | Plano Wand-Raumsparanlage AP 3tlg. R300, Frontentnahme, RAL8077 braun | Plano Wand-Raumsparanlage AP 3tlg. | R300, Frontentnahme, RAL8077 braun | Anordnung: - untereinander Außenmaße: B 330 x H 360 x 403 mm | 3 | 0 | 1 | 1 |  | EUR | STÜCK | A | 34
1244470 | 4064643007297 | PLANO ANLAGE | PLA AP-R | Plano Wand-Raumsparanlage AP 4tlg. R300, Frontentnahme, RAL9016 weiß | Plano Wand-Raumsparanlage AP 4tlg. | R300, Frontentnahme, RAL9016 weiß | Anordnung: - untereinander Außenmaße: B 330 x H 470 x 403 mm | 3 | 0 | 1 | 1 |  | EUR | STÜCK | A | 34
1244475 | 4064643007303 | PLANO ANLAGE | PLA AP-R | Plano Wand-Raumsparanlage AP 4tlg. R300, Frontentnahme, graumetallic | Plano Wand-Raumsparanlage AP 4tlg. | R300, Frontentnahme, graumetallic | Anordnung: - untereinander Außenmaße: B 330 x H 470 x 403 mm | 3 | 0 | 1 | 1 |  | EUR | STÜCK | A | 34
1244476 | 4064643007310 | PLANO ANLAGE | PLA AP-R | Plano Wand-Raumsparanlage AP 4tlg. R300, Frontentnahme, RAL7016 anthraz. | Plano Wand-Raumsparanlage AP 4tlg. | R300, Frontentnahme, RAL7016 anthraz. | Anordnung: - untereinander Außenmaße: B 330 x H 470 x 403 mm | 3 | 0 | 1 | 1 |  | EUR | STÜCK | A | 34
1244478 | 4064643007327 | PLANO ANLAGE | PLA AP-R | Plano Wand-Raumsparanlage AP 4tlg. R300, Frontentnahme, RAL8077 braun | Plano Wand-Raumsparanlage AP 4tlg. | R300, Frontentnahme, RAL8077 braun | Anordnung: - untereinander Außenmaße: B 330 x H 470 x 403 mm | 3 | 0 | 1 | 1 |  | EUR | STÜCK | A | 34
1244570 | 4064643007334 | PLANO ANLAGE | PLA AP-R | Plano Wand-Raumsparanlage AP 5tlg. R300, Frontentnahme, RAL9016 weiß | Plano Wand-Raumsparanlage AP 5tlg. | R300, Frontentnahme, RAL9016 weiß | Anordnung: - untereinander Außenmaße: B 330 x H 580 x 403 mm | 3 | 0 | 1 | 1 |  | EUR | STÜCK | A | 34
1244575 | 4064643007341 | PLANO ANLAGE | PLA AP-R | Plano Wand-Raumsparanlage AP 5tlg. R300, Frontentnahme, graumetallic | Plano Wand-Raumsparanlage AP 5tlg. | R300, Frontentnahme, graumetallic | Anordnung: - untereinander Außenmaße: B 330 x H 580 x 403 mm | 3 | 0 | 1 | 1 |  | EUR | STÜCK | A | 34
1244576 | 4064643007358 | PLANO ANLAGE | PLA AP-R | Plano Wand-Raumsparanlage AP 5tlg. R300, Frontentnahme, RAL7016 anthraz. | Plano Wand-Raumsparanlage AP 5tlg. | R300, Frontentnahme, RAL7016 anthraz. | Anordnung: - untereinander Außenmaße: B 330 x H 580 x 403 mm | 3 | 0 | 1 | 1 |  | EUR | STÜCK | A | 34
1244578 | 4064643007365 | PLANO ANLAGE | PLA AP-R | Plano Wand-Raumsparanlage AP 5tlg. R300, Frontentnahme, RAL8077 braun | Plano Wand-Raumsparanlage AP 5tlg. | R300, Frontentnahme, RAL8077 braun | Anordnung: - untereinander Außenmaße: B 330 x H 580 x 403 mm | 3 | 0 | 1 | 1 |  | EUR | STÜCK | A | 34
1244670 | 4064643007372 | PLANO ANLAGE | PLA AP-R | Plano Wand-Raumsparanlage AP 6tlg. R300, Frontentnahme, RAL9016 weiß | Plano Wand-Raumsparanlage AP 6tlg. | R300, Frontentnahme, RAL9016 weiß | Anordnung: - 2 nebeneinander - 3 untereinander Außenmaße: B 630 x H 360 x 403 mm | 3 | 0 | 1 | 1 |  | EUR | STÜCK | A | 34
1244675 | 4064643007389 | PLANO ANLAGE | PLA AP-R | Plano Wand-Raumsparanlage AP 6tlg. R300, Frontentnahme, graumetallic | Plano Wand-Raumsparanlage AP 6tlg. | R300, Frontentnahme, graumetallic | Anordnung: - 2 nebeneinander - 3 untereinander Außenmaße: B 630 x H 360 x 403 mm | 3 | 0 | 1 | 1 |  | EUR | STÜCK | A | 34
1244676 | 4064643007396 | PLANO ANLAGE | PLA AP-R | Plano Wand-Raumsparanlage AP 6tlg. R300, Frontentnahme, RAL7016 anthraz. | Plano Wand-Raumsparanlage AP 6tlg. | R300, Frontentnahme, RAL7016 anthraz. | Anordnung: - 2 nebeneinander - 3 untereinander Außenmaße: B 630 x H 360 x 403 mm | 3 | 0 | 1 | 1 |  | EUR | STÜCK | A | 34
1244678 | 4064643007402 | PLANO ANLAGE | PLA AP-R | Plano Wand-Raumsparanlage AP 6tlg. R300, Frontentnahme, RAL8077 braun | Plano Wand-Raumsparanlage AP 6tlg. | R300, Frontentnahme, RAL8077 braun | Anordnung: - 2 nebeneinander - 3 untereinander Außenmaße: B 630 x H 360 x 403 mm | 3 | 0 | 1 | 1 |  | EUR | STÜCK | A | 34
1244770 | 4064643007419 | PLANO ANLAGE | PLA AP-R | Plano Wand-Raumsparanlage AP 7tlg. R300, Frontentnahme, RAL9016 weiß | Plano Wand-Raumsparanlage AP 7tlg. | R300, Frontentnahme, RAL9016 weiß | Anordnung: - untereinander Außenmaße: B 330 x H 800 x 403 mm | 3 | 0 | 1 | 1 |  | EUR | STÜCK | A | 34
1244775 | 4064643007426 | PLANO ANLAGE | PLA AP-R | Plano Wand-Raumsparanlage AP 7tlg. R300, Frontentnahme, graumetallic | Plano Wand-Raumsparanlage AP 7tlg. | R300, Frontentnahme, graumetallic | Anordnung: - untereinander Außenmaße: B 330 x H 800 x 403 mm | 3 | 0 | 1 | 1 |  | EUR | STÜCK | A | 34
1244776 | 4064643007433 | PLANO ANLAGE | PLA AP-R | Plano Wand-Raumsparanlage AP 7tlg. R300, Frontentnahme, RAL7016 anthraz. | Plano Wand-Raumsparanlage AP 7tlg. | R300, Frontentnahme, RAL7016 anthraz. | Anordnung: - untereinander Außenmaße: B 330 x H 800 x 403 mm | 3 | 0 | 1 | 1 |  | EUR | STÜCK | A | 34
1244778 | 4064643007440 | PLANO ANLAGE | PLA AP-R | Plano Wand-Raumsparanlage AP 7tlg. R300, Frontentnahme, RAL8077 braun | Plano Wand-Raumsparanlage AP 7tlg. | R300, Frontentnahme, RAL8077 braun | Anordnung: - untereinander Außenmaße: B 330 x H 800 x 403 mm | 3 | 0 | 1 | 1 |  | EUR | STÜCK | A | 34
1244870 | 4064643007457 | PLANO ANLAGE | PLA AP-R | Plano Wand-Raumsparanlage AP 8tlg. R300, Frontentnahme, RAL9016 weiß | Plano Wand-Raumsparanlage AP 8tlg. | R300, Frontentnahme, RAL9016 weiß | Anordnung: - 2 nebeneinander - 4 untereinander Außenmaße: B 630 x H 470 x 403 mm | 3 | 0 | 1 | 1 |  | EUR | STÜCK | A | 34
1244875 | 4064643007464 | PLANO ANLAGE | PLA AP-R | Plano Wand-Raumsparanlage AP 8tlg. R300, Frontentnahme, graumetallic | Plano Wand-Raumsparanlage AP 8tlg. | R300, Frontentnahme, graumetallic | Anordnung: - 2 nebeneinander - 4 untereinander Außenmaße: B 630 x H 470 x 403 mm | 3 | 0 | 1 | 1 |  | EUR | STÜCK | A | 34
1244876 | 4064643007471 | PLANO ANLAGE | PLA AP-R | Plano Wand-Raumsparanlage AP 8tlg. R300, Frontentnahme, RAL7016 anthraz. | Plano Wand-Raumsparanlage AP 8tlg. | R300, Frontentnahme, RAL7016 anthraz. | Anordnung: - 2 nebeneinander - 4 untereinander Außenmaße: B 630 x H 470 x 403 mm | 3 | 0 | 1 | 1 |  | EUR | STÜCK | A | 34
1244878 | 4064643007488 | PLANO ANLAGE | PLA AP-R | Plano Wand-Raumsparanlage AP 8tlg. R300, Frontentnahme, RAL8077 braun | Plano Wand-Raumsparanlage AP 8tlg. | R300, Frontentnahme, RAL8077 braun | Anordnung: - 2 nebeneinander - 4 untereinander Außenmaße: B 630 x H 470 x 403 mm | 3 | 0 | 1 | 1 |  | EUR | STÜCK | A | 34
1244970 | 4064643007495 | PLANO ANLAGE | PLA AP-R | Plano Wand-Raumsparanlage AP 9tlg. R300, Frontentnahme, RAL9016 weiß | Plano Wand-Raumsparanlage AP 9tlg. | R300, Frontentnahme, RAL9016 weiß | Anordnung: - 3 nebeneinander - 3 untereinander Außenmaße: B 930 x H 360 x 403 mm | 3 | 0 | 1 | 1 |  | EUR | STÜCK | A | 34
1244975 | 4064643007501 | PLANO ANLAGE | PLA AP-R | Plano Wand-Raumsparanlage AP 9tlg. R300, Frontentnahme, graumetallic | Plano Wand-Raumsparanlage AP 9tlg. | R300, Frontentnahme, graumetallic | Anordnung: - 3 nebeneinander - 3 untereinander Außenmaße: B 930 x H 360 x 403 mm | 3 | 0 | 1 | 1 |  | EUR | STÜCK | A | 34
1244976 | 4064643007518 | PLANO ANLAGE | PLA AP-R | Plano Wand-Raumsparanlage AP 9tlg. R300, Frontentnahme, RAL7016 anthraz. | Plano Wand-Raumsparanlage AP 9tlg. | R300, Frontentnahme, RAL7016 anthraz. | Anordnung: - 3 nebeneinander - 3 untereinander Außenmaße: B 930 x H 360 x 403 mm | 3 | 0 | 1 | 1 |  | EUR | STÜCK | A | 34
1244978 | 4064643007525 | PLANO ANLAGE | PLA AP-R | Plano Wand-Raumsparanlage AP 9tlg. R300, Frontentnahme, RAL8077 braun | Plano Wand-Raumsparanlage AP 9tlg. | R300, Frontentnahme, RAL8077 braun | Anordnung: - 3 nebeneinander - 3 untereinander Außenmaße: B 930 x H 360 x 403 mm | 3 | 0 | 1 | 1 |  | EUR | STÜCK | A | 34
1245075 | 4064643007549 | PLANO ANLAGE | PLA AP-R | Plano Wand-Raumsparanlage AP 10tlg. R300, Frontentnahme, graumetallic | Plano Wand-Raumsparanlage AP 10tlg. | R300, Frontentnahme, graumetallic | Anordnung: - 2 nebeneinander - 5 untereinander Außenmaße: B 630 x H 580 x 403 mm | 3 | 0 | 1 | 1 |  | EUR | STÜCK | A | 34
1245076 | 4064643007556 | PLANO ANLAGE | PLA AP-R | Plano Wand-Raumsparanlage AP 10tlg. R300, Frontentnahme, RAL7016 anthraz. | Plano Wand-Raumsparanlage AP 10tlg. | R300, Frontentnahme, RAL7016 anthraz. | Anordnung: - 2 nebeneinander - 5 untereinander Außenmaße: B 630 x H 580 x 403 mm | 3 | 0 | 1 | 1 |  | EUR | STÜCK | A | 34
1245078 | 4064643007563 | PLANO ANLAGE | PLA AP-R | Plano Wand-Raumsparanlage AP 10tlg. R300, Frontentnahme, RAL8077 braun | Plano Wand-Raumsparanlage AP 10tlg. | R300, Frontentnahme, RAL8077 braun | Anordnung: - 2 nebeneinander - 5 untereinander Außenmaße: B 630 x H 580 x 403 mm | 3 | 0 | 1 | 1 |  | EUR | STÜCK | A | 34
1245170 | 4064643007570 | PLANO ANLAGE | PLA AP-R | Plano Wand-Raumsparanlage AP 11tlg. R300, Frontentnahme, RAL9016 weiß | Plano Wand-Raumsparanlage AP 11tlg. | R300, Frontentnahme, RAL9016 weiß | Anordnung: - 2 nebeneinander - 6 untereinander (davon 1 Blindfach) Außenmaße: B 630 x H 690 x 403 mm | 3 | 0 | 1 | 1 |  | EUR | STÜCK | A | 34
1245175 | 4064643007587 | PLANO ANLAGE | PLA AP-R | Plano Wand-Raumsparanlage AP 11tlg. R300, Frontentnahme, graumetallic | Plano Wand-Raumsparanlage AP 11tlg. | R300, Frontentnahme, graumetallic | Anordnung: - 2 nebeneinander - 6 untereinander (davon 1 Blindfach) Außenmaße: B 630 x H 690 x 403 mm | 3 | 0 | 1 | 1 |  | EUR | STÜCK | A | 34
1245176 | 4064643007594 | PLANO ANLAGE | PLA AP-R | Plano Wand-Raumsparanlage AP 11tlg. R300, Frontentnahme, RAL7016 anthraz. | Plano Wand-Raumsparanlage AP 11tlg. | R300, Frontentnahme, RAL7016 anthraz. | Anordnung: - 2 nebeneinander - 6 untereinander (davon 1 Blindfach) Außenmaße: B 630 x H 690 x 403 mm | 3 | 0 | 1 | 1 |  | EUR | STÜCK | A | 34
1245178 | 4064643007600 | PLANO ANLAGE | PLA AP-R | Plano Wand-Raumsparanlage AP 11tlg. R300, Frontentnahme, RAL8077 braun | Plano Wand-Raumsparanlage AP 11tlg. | R300, Frontentnahme, RAL8077 braun | Anordnung: - 2 nebeneinander - 6 untereinander (davon 1 Blindfach) Außenmaße: B 630 x H 690 x 403 mm | 3 | 0 | 1 | 1 |  | EUR | STÜCK | A | 34
1245270 | 4064643007617 | PLANO ANLAGE | PLA AP-R | Plano Wand-Raumsparanlage AP 12tlg. R300, Frontentnahme, RAL9016 weiß | Plano Wand-Raumsparanlage AP 12tlg. | R300, Frontentnahme, RAL9016 weiß | Anordnung: - 2 nebeneinander - 6 untereinander Außenmaße: B 630 x H 690 x 403 mm | 3 | 0 | 1 | 1 |  | EUR | STÜCK | A | 34
1245275 | 4064643007624 | PLANO ANLAGE | PLA AP-R | Plano Wand-Raumsparanlage AP 12tlg. R300, Frontentnahme, graumetallic | Plano Wand-Raumsparanlage AP 12tlg. | R300, Frontentnahme, graumetallic | Anordnung: - 2 nebeneinander - 6 untereinander Außenmaße: B 630 x H 690 x 403 mm | 3 | 0 | 1 | 1 |  | EUR | STÜCK | A | 34
1245276 | 4064643007631 | PLANO ANLAGE | PLA AP-R | Plano Wand-Raumsparanlage AP 12tlg. R300, Frontentnahme, RAL7016 anthraz. | Plano Wand-Raumsparanlage AP 12tlg. | R300, Frontentnahme, RAL7016 anthraz. | Anordnung: - 2 nebeneinander - 6 untereinander Außenmaße: B 630 x H 690 x 403 mm | 3 | 0 | 1 | 1 |  | EUR | STÜCK | A | 34
1245278 | 4064643007648 | PLANO ANLAGE | PLA AP-R | Plano Wand-Raumsparanlage AP 12tlg. R300, Frontentnahme, RAL8077 braun | Plano Wand-Raumsparanlage AP 12tlg. | R300, Frontentnahme, RAL8077 braun | Anordnung: - 2 nebeneinander - 6 untereinander Außenmaße: B 630 x H 690 x 403 mm | 3 | 0 | 1 | 1 |  | EUR | STÜCK | A | 34
1245370 | 4064643007655 | PLANO ANLAGE | PLA AP-R | Plano Wand-Raumsparanlage AP 13tlg. R300, Frontentnahme, RAL9016 weiß | Plano Wand-Raumsparanlage AP 13tlg. | R300, Frontentnahme, RAL9016 weiß | Anordnung: - 2 nebeneinander - 7 untereinander (davon 1 Blindfach) Außenmaße: B 630 x H 800 x 403 mm | 3 | 0 | 1 | 1 |  | EUR | STÜCK | A | 34
1245375 | 4064643007662 | PLANO ANLAGE | PLA AP-R | Plano Wand-Raumsparanlage AP 13tlg. R300, Frontentnahme, graumetallic | Plano Wand-Raumsparanlage AP 13tlg. | R300, Frontentnahme, graumetallic | Anordnung: - 2 nebeneinander - 7 untereinander (davon 1 Blindfach) Außenmaße: B 630 x H 800 x 403 mm | 3 | 0 | 1 | 1 |  | EUR | STÜCK | A | 34
1245376 | 4064643007679 | PLANO ANLAGE | PLA AP-R | Plano Wand-Raumsparanlage AP 13tlg. R300, Frontentnahme, RAL7016 anthraz. | Plano Wand-Raumsparanlage AP 13tlg. | R300, Frontentnahme, RAL7016 anthraz. | Anordnung: - 2 nebeneinander - 7 untereinander (davon 1 Blindfach) Außenmaße: B 630 x H 800 x 403 mm | 3 | 0 | 1 | 1 |  | EUR | STÜCK | A | 34
1245378 | 4064643007686 | PLANO ANLAGE | PLA AP-R | Plano Wand-Raumsparanlage AP 13tlg. R300, Frontentnahme, RAL8077 braun | Plano Wand-Raumsparanlage AP 13tlg. | R300, Frontentnahme, RAL8077 braun | Anordnung: - 2 nebeneinander - 7 untereinander (davon 1 Blindfach) Außenmaße: B 630 x H 800 x 403 mm | 3 | 0 | 1 | 1 |  | EUR | STÜCK | A | 34
1245470 | 4064643007693 | PLANO ANLAGE | PLA AP-R | Plano Wand-Raumsparanlage AP 14tlg. R300, Frontentnahme, RAL9016 weiß | Plano Wand-Raumsparanlage AP 14tlg. | R300, Frontentnahme, RAL9016 weiß | Anordnung: - 2 nebeneinander - 7 untereinander Außenmaße: B 630 x H 800 x 403 mm | 3 | 0 | 1 | 1 |  | EUR | STÜCK | A | 34
1245475 | 4064643007709 | PLANO ANLAGE | PLA AP-R | Plano Wand-Raumsparanlage AP 14tlg. R300, Frontentnahme, graumetallic | Plano Wand-Raumsparanlage AP 14tlg. | R300, Frontentnahme, graumetallic | Anordnung: - 2 nebeneinander - 7 untereinander Außenmaße: B 630 x H 800 x 403 mm | 3 | 0 | 1 | 1 |  | EUR | STÜCK | A | 34
1245476 | 4064643007716 | PLANO ANLAGE | PLA AP-R | Plano Wand-Raumsparanlage AP 14tlg. R300, Frontentnahme, RAL7016 anthraz. | Plano Wand-Raumsparanlage AP 14tlg. | R300, Frontentnahme, RAL7016 anthraz. | Anordnung: - 2 nebeneinander - 7 untereinander Außenmaße: B 630 x H 800 x 403 mm | 3 | 0 | 1 | 1 |  | EUR | STÜCK | A | 34
1245478 | 4064643007723 | PLANO ANLAGE | PLA AP-R | Plano Wand-Raumsparanlage AP 14tlg. R300, Frontentnahme, RAL8077 braun | Plano Wand-Raumsparanlage AP 14tlg. | R300, Frontentnahme, RAL8077 braun | Anordnung: - 2 nebeneinander - 7 untereinander Außenmaße: B 630 x H 800 x 403 mm | 3 | 0 | 1 | 1 |  | EUR | STÜCK | A | 34
1245570 | 4064643007730 | PLANO ANLAGE | PLA AP-R | Plano Wand-Raumsparanlage AP 15tlg. R300, Frontentnahme, RAL9016 weiß | Plano Wand-Raumsparanlage AP 15tlg. | R300, Frontentnahme, RAL9016 weiß | Anordnung: - 3 nebeneinander - 5 untereinander Außenmaße: B 930 x H 580 x 403 mm | 3 | 0 | 1 | 1 |  | EUR | STÜCK | A | 34
1245575 | 4064643007747 | PLANO ANLAGE | PLA AP-R | Plano Wand-Raumsparanlage AP 15tlg. R300, Frontentnahme, graumetallic | Plano Wand-Raumsparanlage AP 15tlg. | R300, Frontentnahme, graumetallic | Anordnung: - 3 nebeneinander - 5 untereinander Außenmaße: B 930 x H 580 x 403 mm | 3 | 0 | 1 | 1 |  | EUR | STÜCK | A | 34
1245576 | 4064643007754 | PLANO ANLAGE | PLA AP-R | Plano Wand-Raumsparanlage AP 15tlg. R300, Frontentnahme, RAL7016 anthraz. | Plano Wand-Raumsparanlage AP 15tlg. | R300, Frontentnahme, RAL7016 anthraz. | Anordnung: - 3 nebeneinander - 5 untereinander Außenmaße: B 930 x H 580 x 403 mm | 3 | 0 | 1 | 1 |  | EUR | STÜCK | A | 34
1245578 | 4064643007761 | PLANO ANLAGE | PLA AP-R | Plano Wand-Raumsparanlage AP 15tlg. R300, Frontentnahme, RAL8077 braun | Plano Wand-Raumsparanlage AP 15tlg. | R300, Frontentnahme, RAL8077 braun | Anordnung: - 3 nebeneinander - 5 untereinander Außenmaße: B 930 x H 580 x 403 mm | 3 | 0 | 1 | 1 |  | EUR | STÜCK | A | 34
1246170 | 4064643007778 | PLANO ANLAGE | PLA AP-R | Plano Wand-Raumsparanlage AP 1tlg. R370, Frontentnahme, RAL9016 weiß | Plano Wand-Raumsparanlage AP 1tlg. | R370, Frontentnahme, RAL9016 weiß | Außenmaße: B 400 x H 140 x 287 mm | 3 | 0 | 1 | 1 |  | EUR | STÜCK | A | 36
1246175 | 4064643007785 | PLANO ANLAGE | PLA AP-R | Plano Wand-Raumsparanlage AP 1tlg. R370, Frontentnahme, graumetallic | Plano Wand-Raumsparanlage AP 1tlg. | R370, Frontentnahme, graumetallic | Außenmaße: B 400 x H 140 x 287 mm | 3 | 0 | 1 | 1 |  | EUR | STÜCK | A | 36
1246176 | 4064643007792 | PLANO ANLAGE | PLA AP-R | Plano Wand-Raumsparanlage AP 1tlg. R370, Frontentnahme, RAL7016 anthraz. | Plano Wand-Raumsparanlage AP 1tlg. | R370, Frontentnahme, RAL7016 anthraz. | Außenmaße: B 400 x H 140 x 287 mm | 3 | 0 | 1 | 1 |  | EUR | STÜCK | A | 36
1246178 | 4064643007808 | PLANO ANLAGE | PLA AP-R | Plano Wand-Raumsparanlage AP 1tlg. R370, Frontentnahme, RAL8077 braun | Plano Wand-Raumsparanlage AP 1tlg. | R370, Frontentnahme, RAL8077 braun | Außenmaße: B 400 x H 140 x 287 mm | 3 | 0 | 1 | 1 |  | EUR | STÜCK | A | 36
1246270 | 4064643007815 | PLANO ANLAGE | PLA AP-R | Plano Wand-Raumsparanlage AP 2tlg. R370, Frontentnahme, RAL9016 weiß | Plano Wand-Raumsparanlage AP 2tlg. | R370, Frontentnahme, RAL9016 weiß | Anordnung: - untereinander Außenmaße: B 400 x H 250 x 287 mm | 3 | 0 | 1 | 1 |  | EUR | STÜCK | A | 36
1246275 | 4064643007822 | PLANO ANLAGE | PLA AP-R | Plano Wand-Raumsparanlage AP 2tlg. R370, Frontentnahme, graumetallic | Plano Wand-Raumsparanlage AP 2tlg. | R370, Frontentnahme, graumetallic | Anordnung: - untereinander Außenmaße: B 400 x H 250 x 287 mm | 3 | 0 | 1 | 1 |  | EUR | STÜCK | A | 36
1246276 | 4064643007839 | PLANO ANLAGE | PLA AP-R | Plano Wand-Raumsparanlage AP 2tlg. R370, Frontentnahme, RAL7016 anthraz. | Plano Wand-Raumsparanlage AP 2tlg. | R370, Frontentnahme, RAL7016 anthraz. | Anordnung: - untereinander Außenmaße: B 400 x H 250 x 287 mm | 3 | 0 | 1 | 1 |  | EUR | STÜCK | A | 36
1246278 | 4064643007846 | PLANO ANLAGE | PLA AP-R | Plano Wand-Raumsparanlage AP 2tlg. R370, Frontentnahme, RAL8077 braun | Plano Wand-Raumsparanlage AP 2tlg. | R370, Frontentnahme, RAL8077 braun | Anordnung: - untereinander Außenmaße: B 400 x H 250 x 287 mm | 3 | 0 | 1 | 1 |  | EUR | STÜCK | A | 36
1246370 | 4064643007853 | PLANO ANLAGE | PLA AP-R | Plano Wand-Raumsparanlage AP 3tlg. R370, Frontentnahme, RAL9016 weiß | Plano Wand-Raumsparanlage AP 3tlg. | R370, Frontentnahme, RAL9016 weiß | Anordnung: - untereinander Außenmaße: B 400 x H 360 x 287 mm | 3 | 0 | 1 | 1 |  | EUR | STÜCK | A | 36
1246375 | 4064643007860 | PLANO ANLAGE | PLA AP-R | Plano Wand-Raumsparanlage AP 3tlg. R370, Frontentnahme, graumetallic | Plano Wand-Raumsparanlage AP 3tlg. | R370, Frontentnahme, graumetallic | Anordnung: - untereinander Außenmaße: B 400 x H 360 x 287 mm | 3 | 0 | 1 | 1 |  | EUR | STÜCK | A | 36
1246376 | 4064643007877 | PLANO ANLAGE | PLA AP-R | Plano Wand-Raumsparanlage AP 3tlg. R370, Frontentnahme, RAL7016 anthraz. | Plano Wand-Raumsparanlage AP 3tlg. | R370, Frontentnahme, RAL7016 anthraz. | Anordnung: - untereinander Außenmaße: B 400 x H 360 x 287 mm | 3 | 0 | 1 | 1 |  | EUR | STÜCK | A | 36
1246378 | 4064643007884 | PLANO ANLAGE | PLA AP-R | Plano Wand-Raumsparanlage AP 3tlg. R370, Frontentnahme, RAL8077 braun | Plano Wand-Raumsparanlage AP 3tlg. | R370, Frontentnahme, RAL8077 braun | Anordnung: - untereinander Außenmaße: B 400 x H 360 x 287 mm | 3 | 0 | 1 | 1 |  | EUR | STÜCK | A | 36
1246470 | 4064643007891 | PLANO ANLAGE | PLA AP-R | Plano Wand-Raumsparanlage AP 4tlg. R370, Frontentnahme, RAL9016 weiß | Plano Wand-Raumsparanlage AP 4tlg. | R370, Frontentnahme, RAL9016 weiß | Anordnung: - 2 nebeneinander - 2 untereinander Außenmaße: B 770 x H 250 x 287 mm | 3 | 0 | 1 | 1 |  | EUR | STÜCK | A | 36
1246475 | 4064643007907 | PLANO ANLAGE | PLA AP-R | Plano Wand-Raumsparanlage AP 4tlg. R370, Frontentnahme, graumetallic | Plano Wand-Raumsparanlage AP 4tlg. | R370, Frontentnahme, graumetallic | Anordnung: - 2 nebeneinander - 2 untereinander Außenmaße: B 770 x H 250 x 287 mm | 3 | 0 | 1 | 1 |  | EUR | STÜCK | A | 36
1246476 | 4064643007914 | PLANO ANLAGE | PLA AP-R | Plano Wand-Raumsparanlage AP 4tlg. R370, Frontentnahme, RAL7016 anthraz. | Plano Wand-Raumsparanlage AP 4tlg. | R370, Frontentnahme, RAL7016 anthraz. | Anordnung: - 2 nebeneinander - 2 untereinander Außenmaße: B 770 x H 250 x 287 mm | 3 | 0 | 1 | 1 |  | EUR | STÜCK | A | 36
1246478 | 4064643007921 | PLANO ANLAGE | PLA AP-R | Plano Wand-Raumsparanlage AP 4tlg. R370, Frontentnahme, RAL8077 braun | Plano Wand-Raumsparanlage AP 4tlg. | R370, Frontentnahme, RAL8077 braun | Anordnung: - 2 nebeneinander - 2 untereinander Außenmaße: B 770 x H 250 x 287 mm | 3 | 0 | 1 | 1 |  | EUR | STÜCK | A | 36
1246570 | 4064643007938 | PLANO ANLAGE | PLA AP-R | Plano Wand-Raumsparanlage AP 5tlg. R370, Frontentnahme, RAL9016 weiß | Plano Wand-Raumsparanlage AP 5tlg. | R370, Frontentnahme, RAL9016 weiß | Anordnung: - untereinander Außenmaße: B 400 x H 580 x 287 mm | 3 | 0 | 1 | 1 |  | EUR | STÜCK | A | 36
1246575 | 4064643007945 | PLANO ANLAGE | PLA AP-R | Plano Wand-Raumsparanlage AP 5tlg. R370, Frontentnahme, graumetallic | Plano Wand-Raumsparanlage AP 5tlg. | R370, Frontentnahme, graumetallic | Anordnung: - untereinander Außenmaße: B 400 x H 580 x 287 mm | 3 | 0 | 1 | 1 |  | EUR | STÜCK | A | 36
1246576 | 4064643007952 | PLANO ANLAGE | PLA AP-R | Plano Wand-Raumsparanlage AP 5tlg. R370, Frontentnahme, RAL7016 anthraz. | Plano Wand-Raumsparanlage AP 5tlg. | R370, Frontentnahme, RAL7016 anthraz. | Anordnung: - untereinander Außenmaße: B 400 x H 580 x 287 mm | 3 | 0 | 1 | 1 |  | EUR | STÜCK | A | 36
1246578 | 4064643007969 | PLANO ANLAGE | PLA AP-R | Plano Wand-Raumsparanlage AP 5tlg. R370, Frontentnahme, RAL8077 braun | Plano Wand-Raumsparanlage AP 5tlg. | R370, Frontentnahme, RAL8077 braun | Anordnung: - untereinander Außenmaße: B 400 x H 580 x 287 mm | 3 | 0 | 1 | 1 |  | EUR | STÜCK | A | 36
1246670 | 4064643007976 | PLANO ANLAGE | PLA AP-R | Plano Wand-Raumsparanlage AP 6tlg. R370, Frontentnahme, RAL9016 weiß | Plano Wand-Raumsparanlage AP 6tlg. | R370, Frontentnahme, RAL9016 weiß | Anordnung: - 2 nebeneinander - 3 untereinander Außenmaße: B 770 x H 360 x 287 mm | 3 | 0 | 1 | 1 |  | EUR | STÜCK | A | 36
1246675 | 4064643007983 | PLANO ANLAGE | PLA AP-R | Plano Wand-Raumsparanlage AP 6tlg. R370, Frontentnahme, graumetallic | Plano Wand-Raumsparanlage AP 6tlg. | R370, Frontentnahme, graumetallic | Anordnung: - 2 nebeneinander - 3 untereinander Außenmaße: B 770 x H 360 x 287 mm | 3 | 0 | 1 | 1 |  | EUR | STÜCK | A | 36
1246676 | 4064643007990 | PLANO ANLAGE | PLA AP-R | Plano Wand-Raumsparanlage AP 6tlg. R370, Frontentnahme, RAL7016 anthraz. | Plano Wand-Raumsparanlage AP 6tlg. | R370, Frontentnahme, RAL7016 anthraz. | Anordnung: - 2 nebeneinander - 3 untereinander Außenmaße: B 770 x H 360 x 287 mm | 3 | 0 | 1 | 1 |  | EUR | STÜCK | A | 36
1246678 | 4064643008003 | PLANO ANLAGE | PLA AP-R | Plano Wand-Raumsparanlage AP 6tlg. R370, Frontentnahme, RAL8077 braun | Plano Wand-Raumsparanlage AP 6tlg. | R370, Frontentnahme, RAL8077 braun | Anordnung: - 2 nebeneinander - 3 untereinander Außenmaße: B 770 x H 360 x 287 mm | 3 | 0 | 1 | 1 |  | EUR | STÜCK | A | 36
1246770 | 4064643008010 | PLANO ANLAGE | PLA AP-R | Plano Wand-Raumsparanlage AP 7tlg. R370, Frontentnahme, RAL9016 weiß | Plano Wand-Raumsparanlage AP 7tlg. | R370, Frontentnahme, RAL9016 weiß | Anordnung: - untereinander Außenmaße: B 400 x H 800 x 287 mm | 3 | 0 | 1 | 1 |  | EUR | STÜCK | A | 36
1246775 | 4064643008027 | PLANO ANLAGE | PLA AP-R | Plano Wand-Raumsparanlage AP 7tlg. R370, Frontentnahme, graumetallic | Plano Wand-Raumsparanlage AP 7tlg. | R370, Frontentnahme, graumetallic | Anordnung: - untereinander Außenmaße: B 400 x H 800 x 287 mm | 3 | 0 | 1 | 1 |  | EUR | STÜCK | A | 36
1246776 | 4064643008034 | PLANO ANLAGE | PLA AP-R | Plano Wand-Raumsparanlage AP 7tlg. R370, Frontentnahme, RAL7016 anthraz. | Plano Wand-Raumsparanlage AP 7tlg. | R370, Frontentnahme, RAL7016 anthraz. | Anordnung: - untereinander Außenmaße: B 400 x H 800 x 287 mm | 3 | 0 | 1 | 1 |  | EUR | STÜCK | A | 36
1246778 | 4064643008041 | PLANO ANLAGE | PLA AP-R | Plano Wand-Raumsparanlage AP 7tlg. R370, Frontentnahme, RAL8077 braun | Plano Wand-Raumsparanlage AP 7tlg. | R370, Frontentnahme, RAL8077 braun | Anordnung: - untereinander Außenmaße: B 400 x H 800 x 287 mm | 3 | 0 | 1 | 1 |  | EUR | STÜCK | A | 36
1246870 | 4064643008058 | PLANO ANLAGE | PLA AP-R | Plano Wand-Raumsparanlage AP 8tlg. R370, Frontentnahme, RAL9016 weiß | Plano Wand-Raumsparanlage AP 8tlg. | R370, Frontentnahme, RAL9016 weiß | Anordnung: - 2 nebeneinander - 4 untereinander Außenmaße: B 770 x H 470 x 287 mm | 3 | 0 | 1 | 1 |  | EUR | STÜCK | A | 36
1246875 | 4064643008065 | PLANO ANLAGE | PLA AP-R | Plano Wand-Raumsparanlage AP 8tlg. R370, Frontentnahme, graumetallic | Plano Wand-Raumsparanlage AP 8tlg. | R370, Frontentnahme, graumetallic | Anordnung: - 2 nebeneinander - 4 untereinander Außenmaße: B 770 x H 470 x 287 mm | 3 | 0 | 1 | 1 |  | EUR | STÜCK | A | 36
1246876 | 4064643008072 | PLANO ANLAGE | PLA AP-R | Plano Wand-Raumsparanlage AP 8tlg. R370, Frontentnahme, RAL7016 anthraz. | Plano Wand-Raumsparanlage AP 8tlg. | R370, Frontentnahme, RAL7016 anthraz. | Anordnung: - 2 nebeneinander - 4 untereinander Außenmaße: B 770 x H 470 x 287 mm | 3 | 0 | 1 | 1 |  | EUR | STÜCK | A | 36
1246878 | 4064643008089 | PLANO ANLAGE | PLA AP-R | Plano Wand-Raumsparanlage AP 8tlg. R370, Frontentnahme, RAL8077 braun | Plano Wand-Raumsparanlage AP 8tlg. | R370, Frontentnahme, RAL8077 braun | Anordnung: - 2 nebeneinander - 4 untereinander Außenmaße: B 770 x H 470 x 287 mm | 3 | 0 | 1 | 1 |  | EUR | STÜCK | A | 36
1246970 | 4064643008096 | PLANO ANLAGE | PLA AP-R | Plano Wand-Raumsparanlage AP 9tlg. R370, Frontentnahme, RAL9016 weiß | Plano Wand-Raumsparanlage AP 9tlg. | R370, Frontentnahme, RAL9016 weiß | Anordnung: - 3 nebeneinander - 3 untereinander Außenmaße: B 1140 x H 360 x 287 mm | 3 | 0 | 1 | 1 |  | EUR | STÜCK | A | 36
1246975 | 4064643008102 | PLANO ANLAGE | PLA AP-R | Plano Wand-Raumsparanlage AP 9tlg. R370, Frontentnahme, graumetallic | Plano Wand-Raumsparanlage AP 9tlg. | R370, Frontentnahme, graumetallic | Anordnung: - 3 nebeneinander - 3 untereinander Außenmaße: B 1140 x H 360 x 287 mm | 3 | 0 | 1 | 1 |  | EUR | STÜCK | A | 36
1246976 | 4064643008119 | PLANO ANLAGE | PLA AP-R | Plano Wand-Raumsparanlage AP 9tlg. R370, Frontentnahme, RAL7016 anthraz. | Plano Wand-Raumsparanlage AP 9tlg. | R370, Frontentnahme, RAL7016 anthraz. | Anordnung: - 3 nebeneinander - 3 untereinander Außenmaße: B 1140 x H 360 x 287 mm | 3 | 0 | 1 | 1 |  | EUR | STÜCK | A | 36
1246978 | 4064643008126 | PLANO ANLAGE | PLA AP-R | Plano Wand-Raumsparanlage AP 9tlg. R370, Frontentnahme, RAL8077 braun | Plano Wand-Raumsparanlage AP 9tlg. | R370, Frontentnahme, RAL8077 braun | Anordnung: - 3 nebeneinander - 3 untereinander Außenmaße: B 1140 x H 360 x 287 mm | 3 | 0 | 1 | 1 |  | EUR | STÜCK | A | 36
1247070 | 4064643008133 | PLANO ANLAGE | PLA AP-R | Plano Wand-Raumsparanlage AP 10tlg. R370, Frontentnahme, RAL9016 weiß | Plano Wand-Raumsparanlage AP 10tlg. | R370, Frontentnahme, RAL9016 weiß | Anordnung: - 2 nebeneinander - 5 untereinander Außenmaße: B 770 x H 580 x 287 mm | 3 | 0 | 1 | 1 |  | EUR | STÜCK | A | 36
1247075 | 4064643008140 | PLANO ANLAGE | PLA AP-R | Plano Wand-Raumsparanlage AP 10tlg. R370, Frontentnahme, graumetallic | Plano Wand-Raumsparanlage AP 10tlg. | R370, Frontentnahme, graumetallic | Anordnung: - 2 nebeneinander - 5 untereinander Außenmaße: B 770 x H 580 x 287 mm | 3 | 0 | 1 | 1 |  | EUR | STÜCK | A | 36
1247076 | 4064643008157 | PLANO ANLAGE | PLA AP-R | Plano Wand-Raumsparanlage AP 10tlg. R370, Frontentnahme, RAL7016 anthraz. | Plano Wand-Raumsparanlage AP 10tlg. | R370, Frontentnahme, RAL7016 anthraz. | Anordnung: - 2 nebeneinander - 5 untereinander Außenmaße: B 770 x H 580 x 287 mm | 3 | 0 | 1 | 1 |  | EUR | STÜCK | A | 36
1247078 | 4064643008164 | PLANO ANLAGE | PLA AP-R | Plano Wand-Raumsparanlage AP 10tlg. R370, Frontentnahme, RAL8077 braun | Plano Wand-Raumsparanlage AP 10tlg. | R370, Frontentnahme, RAL8077 braun | Anordnung: - 2 nebeneinander - 5 untereinander Außenmaße: B 770 x H 580 x 287 mm | 3 | 0 | 1 | 1 |  | EUR | STÜCK | A | 36
1247170 | 4064643008171 | PLANO ANLAGE | PLA AP-R | Plano Wand-Raumsparanlage AP 11tlg. R370, Frontentnahme, RAL9016 weiß | Plano Wand-Raumsparanlage AP 11tlg. | R370, Frontentnahme, RAL9016 weiß | Anordnung: - 2 nebeneinander - 6 untereinander (davon 1 Blindfach) Außenmaße: B 770 x H 690 x 287 mm | 3 | 0 | 1 | 1 |  | EUR | STÜCK | A | 36
1247175 | 4064643008188 | PLANO ANLAGE | PLA AP-R | Plano Wand-Raumsparanlage AP 11tlg. R370, Frontentnahme, graumetallic | Plano Wand-Raumsparanlage AP 11tlg. | R370, Frontentnahme, graumetallic | Anordnung: - 2 nebeneinander - 6 untereinander (davon 1 Blindfach) Außenmaße: B 770 x H 690 x 287 mm | 3 | 0 | 1 | 1 |  | EUR | STÜCK | A | 36
1247176 | 4064643008195 | PLANO ANLAGE | PLA AP-R | Plano Wand-Raumsparanlage AP 11tlg. R370, Frontentnahme, RAL7016 anthraz. | Plano Wand-Raumsparanlage AP 11tlg. | R370, Frontentnahme, RAL7016 anthraz. | Anordnung: - 2 nebeneinander - 6 untereinander (davon 1 Blindfach) Außenmaße: B 770 x H 690 x 287 mm | 3 | 0 | 1 | 1 |  | EUR | STÜCK | A | 36
1247178 | 4064643008201 | PLANO ANLAGE | PLA AP-R | Plano Wand-Raumsparanlage AP 11tlg. R370, Frontentnahme, RAL8077 braun | Plano Wand-Raumsparanlage AP 11tlg. | R370, Frontentnahme, RAL8077 braun | Anordnung: - 2 nebeneinander - 6 untereinander (davon 1 Blindfach) Außenmaße: B 770 x H 690 x 287 mm | 3 | 0 | 1 | 1 |  | EUR | STÜCK | A | 36
1247270 | 4064643008218 | PLANO ANLAGE | PLA AP-R | Plano Wand-Raumsparanlage AP 12tlg. R370, Frontentnahme, RAL9016 weiß | Plano Wand-Raumsparanlage AP 12tlg. | R370, Frontentnahme, RAL9016 weiß | Anordnung: - 2 nebeneinander - 6 untereinander Außenmaße: B 770 x H 690 x 287 mm | 3 | 0 | 1 | 1 |  | EUR | STÜCK | A | 36
1247275 | 4064643008225 | PLANO ANLAGE | PLA AP-R | Plano Wand-Raumsparanlage AP 12tlg. R370, Frontentnahme, graumetallic | Plano Wand-Raumsparanlage AP 12tlg. | R370, Frontentnahme, graumetallic | Anordnung: - 2 nebeneinander - 6 untereinander Außenmaße: B 770 x H 690 x 287 mm | 3 | 0 | 1 | 1 |  | EUR | STÜCK | A | 36
1247276 | 4064643008232 | PLANO ANLAGE | PLA AP-R | Plano Wand-Raumsparanlage AP 12tlg. R370, Frontentnahme, RAL7016 anthraz. | Plano Wand-Raumsparanlage AP 12tlg. | R370, Frontentnahme, RAL7016 anthraz. | Anordnung: - 2 nebeneinander - 6 untereinander Außenmaße: B 770 x H 690 x 287 mm | 3 | 0 | 1 | 1 |  | EUR | STÜCK | A | 36
1247278 | 4064643008249 | PLANO ANLAGE | PLA AP-R | Plano Wand-Raumsparanlage AP 12tlg. R370, Frontentnahme, RAL8077 braun | Plano Wand-Raumsparanlage AP 12tlg. | R370, Frontentnahme, RAL8077 braun | Anordnung: - 2 nebeneinander - 6 untereinander Außenmaße: B 770 x H 690 x 287 mm | 3 | 0 | 1 | 1 |  | EUR | STÜCK | A | 36
1247370 | 4064643008256 | PLANO ANLAGE | PLA AP-R | Plano Wand-Raumsparanlage AP 13tlg. R370, Frontentnahme, RAL9016 weiß | Plano Wand-Raumsparanlage AP 13tlg. | R370, Frontentnahme, RAL9016 weiß | Anordnung: - 2 nebeneinander - 7 untereinander (davon 1 Blindfach) Außenmaße: B 770 x H 800 x 287 mm | 3 | 0 | 1 | 1 |  | EUR | STÜCK | A | 36
1247375 | 4064643008263 | PLANO ANLAGE | PLA AP-R | Plano Wand-Raumsparanlage AP 13tlg. R370, Frontentnahme, graumetallic | Plano Wand-Raumsparanlage AP 13tlg. | R370, Frontentnahme, graumetallic | Anordnung: - 2 nebeneinander - 7 untereinander (davon 1 Blindfach) Außenmaße: B 770 x H 800 x 287 mm | 3 | 0 | 1 | 1 |  | EUR | STÜCK | A | 36
1247376 | 4064643008270 | PLANO ANLAGE | PLA AP-R | Plano Wand-Raumsparanlage AP 13tlg. R370, Frontentnahme, RAL7016 anthraz. | Plano Wand-Raumsparanlage AP 13tlg. | R370, Frontentnahme, RAL7016 anthraz. | Anordnung: - 2 nebeneinander - 7 untereinander (davon 1 Blindfach) Außenmaße: B 770 x H 800 x 287 mm | 3 | 0 | 1 | 1 |  | EUR | STÜCK | A | 36
1247378 | 4064643008287 | PLANO ANLAGE | PLA AP-R | Plano Wand-Raumsparanlage AP 13tlg. R370, Frontentnahme, RAL8077 braun | Plano Wand-Raumsparanlage AP 13tlg. | R370, Frontentnahme, RAL8077 braun | Anordnung: - 2 nebeneinander - 7 untereinander (davon 1 Blindfach) Außenmaße: B 770 x H 800 x 287 mm | 3 | 0 | 1 | 1 |  | EUR | STÜCK | A | 36
1247470 | 4064643008294 | PLANO ANLAGE | PLA AP-R | Plano Wand-Raumsparanlage AP 14tlg. R370, Frontentnahme, RAL9016 weiß | Plano Wand-Raumsparanlage AP 14tlg. | R370, Frontentnahme, RAL9016 weiß | Anordnung: - 2 nebeneinander - 7 untereinander Außenmaße: B 770 x H 800 x 287 mm | 3 | 0 | 1 | 1 |  | EUR | STÜCK | A | 36
1247475 | 4064643008300 | PLANO ANLAGE | PLA AP-R | Plano Wand-Raumsparanlage AP 14tlg. R370, Frontentnahme, graumetallic | Plano Wand-Raumsparanlage AP 14tlg. | R370, Frontentnahme, graumetallic | Anordnung: - 2 nebeneinander - 7 untereinander Außenmaße: B 770 x H 800 x 287 mm | 3 | 0 | 1 | 1 |  | EUR | STÜCK | A | 36
1247476 | 4064643008317 | PLANO ANLAGE | PLA AP-R | Plano Wand-Raumsparanlage AP 14tlg. R370, Frontentnahme, RAL7016 anthraz. | Plano Wand-Raumsparanlage AP 14tlg. | R370, Frontentnahme, RAL7016 anthraz. | Anordnung: - 2 nebeneinander - 7 untereinander Außenmaße: B 770 x H 800 x 287 mm | 3 | 0 | 1 | 1 |  | EUR | STÜCK | A | 36
1247478 | 4064643008324 | PLANO ANLAGE | PLA AP-R | Plano Wand-Raumsparanlage AP 14tlg. R370, Frontentnahme, RAL8077 braun | Plano Wand-Raumsparanlage AP 14tlg. | R370, Frontentnahme, RAL8077 braun | Anordnung: - 2 nebeneinander - 7 untereinander Außenmaße: B 770 x H 800 x 287 mm | 3 | 0 | 1 | 1 |  | EUR | STÜCK | A | 36
1247570 | 4064643008331 | PLANO ANLAGE | PLA AP-R | Plano Wand-Raumsparanlage AP 15tlg. R370, Frontentnahme, RAL9016 weiß | Plano Wand-Raumsparanlage AP 15tlg. | R370, Frontentnahme, RAL9016 weiß | Anordnung: - 3 nebeneinander - 5 untereinander Außenmaße: B 1140 x H 580 x 287 mm | 3 | 0 | 1 | 1 |  | EUR | STÜCK | A | 36
1247575 | 4064643008348 | PLANO ANLAGE | PLA AP-R | Plano Wand-Raumsparanlage AP 15tlg. R370, Frontentnahme, graumetallic | Plano Wand-Raumsparanlage AP 15tlg. | R370, Frontentnahme, graumetallic | Anordnung: - 3 nebeneinander - 5 untereinander Außenmaße: B 1140 x H 580 x 287 mm | 3 | 0 | 1 | 1 |  | EUR | STÜCK | A | 36
1247576 | 4064643008355 | PLANO ANLAGE | PLA AP-R | Plano Wand-Raumsparanlage AP 15tlg. R370, Frontentnahme, RAL7016 anthraz. | Plano Wand-Raumsparanlage AP 15tlg. | R370, Frontentnahme, RAL7016 anthraz. | Anordnung: - 3 nebeneinander - 5 untereinander Außenmaße: B 1140 x H 580 x 287 mm | 3 | 0 | 1 | 1 |  | EUR | STÜCK | A | 36
1247578 | 4064643008362 | PLANO ANLAGE | PLA AP-R | Plano Wand-Raumsparanlage AP 15tlg. R370, Frontentnahme, RAL8077 braun | Plano Wand-Raumsparanlage AP 15tlg. | R370, Frontentnahme, RAL8077 braun | Anordnung: - 3 nebeneinander - 5 untereinander Außenmaße: B 1140 x H 580 x 287 mm | 3 | 0 | 1 | 1 |  | EUR | STÜCK | A | 36
1250176 | 4064643008393 | PLANO ANLAGE | PLA AP | Plano Wand-Briefkastenanlage AP 1tlg. R260, Frontentnahme, RAL7016 anthraz. | Plano Wand-Briefkastenanlage AP 1tlg. | R260, Frontentnahme, RAL7016 anthraz. | Anordnung: - nebeneinander (seitliches Technikfach) Außenmaße: B 475 x H 360 x T 116 mm | 3 | 0 | 1 | 1 |  | EUR | STÜCK | A | 31
1250178 | 4064643008409 | PLANO ANLAGE | PLA AP | Plano Wand-Briefkastenanlage AP 1tlg. R260, Frontentnahme, RAL8077 braun | Plano Wand-Briefkastenanlage AP 1tlg. | R260, Frontentnahme, RAL8077 braun | Anordnung: - nebeneinander (seitliches Technikfach) Außenmaße: B 475 x H 360 x T 116 mm | 3 | 0 | 1 | 1 |  | EUR | STÜCK | A | 31
1250276 | 4064643008430 | PLANO ANLAGE | PLA AP | Plano Wand-Briefkastenanlage AP 2tlg. R260, Frontentnahme, RAL7016 anthraz. | Plano Wand-Briefkastenanlage AP 2tlg. | R260, Frontentnahme, RAL7016 anthraz. | Anordnung: - nebeneinander (seitliches Technikfach) Außenmaße: B 735 x H 360 x T 116 mm | 3 | 0 | 1 | 1 |  | EUR | STÜCK | A | 31
1250278 | 4064643008447 | PLANO ANLAGE | PLA AP | Plano Wand-Briefkastenanlage AP 2tlg. R260, Frontentnahme, RAL8077 braun | Plano Wand-Briefkastenanlage AP 2tlg. | R260, Frontentnahme, RAL8077 braun | Anordnung: - nebeneinander (seitliches Technikfach) Außenmaße: B 735 x H 360 x T 116 mm | 3 | 0 | 1 | 1 |  | EUR | STÜCK | A | 31
1250376 | 4064643008478 | PLANO ANLAGE | PLA AP | Plano Wand-Briefkastenanlage AP 3tlg. R260, Frontentnahme, RAL7016 anthraz. | Plano Wand-Briefkastenanlage AP 3tlg. | R260, Frontentnahme, RAL7016 anthraz. | Anordnung: - nebeneinander (seitliches Technikfach) Außenmaße: B 995 x H 360 x T 116 mm | 3 | 0 | 1 | 1 |  | EUR | STÜCK | A | 31
1250378 | 4064643008485 | PLANO ANLAGE | PLA AP | Plano Wand-Briefkastenanlage AP 3tlg. R260, Frontentnahme, RAL8077 braun | Plano Wand-Briefkastenanlage AP 3tlg. | R260, Frontentnahme, RAL8077 braun | Anordnung: - nebeneinander (seitliches Technikfach) Außenmaße: B 995 x H 360 x T 116 mm | 3 | 0 | 1 | 1 |  | EUR | STÜCK | A | 31
1250476 | 4064643008515 | PLANO ANLAGE | PLA AP | Plano Wand-Briefkastenanlage AP 4tlg. R260, Frontentnahme, RAL7016 anthraz. | Plano Wand-Briefkastenanlage AP 4tlg. | R260, Frontentnahme, RAL7016 anthraz. | Anordnung: - nebeneinander (seitliches Technikfach) Außenmaße: B 1255 x H 360 x T 116 mm | 3 | 0 | 1 | 1 |  | EUR | STÜCK | A | 31
1250478 | 4064643008522 | PLANO ANLAGE | PLA AP | Plano Wand-Briefkastenanlage AP 4tlg. R260, Frontentnahme, RAL8077 braun | Plano Wand-Briefkastenanlage AP 4tlg. | R260, Frontentnahme, RAL8077 braun | Anordnung: - nebeneinander (seitliches Technikfach) Außenmaße: B 1255 x H 360 x T 116 mm | 3 | 0 | 1 | 1 |  | EUR | STÜCK | A | 31
1250576 | 4064643008553 | PLANO ANLAGE | PLA AP | Plano Wand-Briefkastenanlage AP 5tlg. R260, Frontentnahme, RAL7016 anthraz. | Plano Wand-Briefkastenanlage AP 5tlg. | R260, Frontentnahme, RAL7016 anthraz. | Anordnung: - 3 nebeneinander - 2 untereinander (davon 1 Technikfach) Außenmaße: B 810 x H 690 x T 116 mm | 3 | 0 | 1 | 1 |  | EUR | STÜCK | A | 31
1250578 | 4064643008560 | PLANO ANLAGE | PLA AP | Plano Wand-Briefkastenanlage AP 5tlg. R260, Frontentnahme, RAL8077 braun | Plano Wand-Briefkastenanlage AP 5tlg. | R260, Frontentnahme, RAL8077 braun | Anordnung: - 3 nebeneinander - 2 untereinander (davon 1 Technikfach) Außenmaße: B 810 x H 690 x T 116 mm | 3 | 0 | 1 | 1 |  | EUR | STÜCK | A | 31
1250676 | 4064643008591 | PLANO ANLAGE | PLA AP | Plano Wand-Briefkastenanlage AP 6tlg. R260, Frontentnahme, RAL7016 anthraz. | Plano Wand-Briefkastenanlage AP 6tlg. | R260, Frontentnahme, RAL7016 anthraz. | Anordnung: - 3 nebeneinander - 2 untereinander (seitliche Technikfächer) Außenmaße: B 995 x H 690 x T 116 mm | 3 | 0 | 1 | 1 |  | EUR | STÜCK | A | 31
1250678 | 4064643008607 | PLANO ANLAGE | PLA AP | Plano Wand-Briefkastenanlage AP 6tlg. R260, Frontentnahme, RAL8077 braun | Plano Wand-Briefkastenanlage AP 6tlg. | R260, Frontentnahme, RAL8077 braun | Anordnung: - 3 nebeneinander - 2 untereinander (seitliche Technikfächer) Außenmaße: B 995 x H 690 x T 116 mm | 3 | 0 | 1 | 1 |  | EUR | STÜCK | A | 31
1250776 | 4064643008638 | PLANO ANLAGE | PLA AP | Plano Wand-Briefkastenanlage AP 7tlg. R260, Frontentnahme, RAL7016 anthraz. | Plano Wand-Briefkastenanlage AP 7tlg. | R260, Frontentnahme, RAL7016 anthraz. | Anordnung: - 4 nebeneinander - 2 untereinander (davon 1 Technikfach) Außenmaße: B 1070 x H 690 x T 116 mm | 3 | 0 | 1 | 1 |  | EUR | STÜCK | A | 31
1250778 | 4064643008645 | PLANO ANLAGE | PLA AP | Plano Wand-Briefkastenanlage AP 7tlg. R260, Frontentnahme, RAL8077 braun | Plano Wand-Briefkastenanlage AP 7tlg. | R260, Frontentnahme, RAL8077 braun | Anordnung: - 4 nebeneinander - 2 untereinander (davon 1 Technikfach) Außenmaße: B 1070 x H 690 x T 116 mm | 3 | 0 | 1 | 1 |  | EUR | STÜCK | A | 31
1250876 | 4064643008676 | PLANO ANLAGE | PLA AP | Plano Wand-Briefkastenanlage AP 8tlg. R260, Frontentnahme, RAL7016 anthraz. | Plano Wand-Briefkastenanlage AP 8tlg. | R260, Frontentnahme, RAL7016 anthraz. | Anordnung: - 4 nebeneinander - 2 untereinander (seitliche Technikfächer) Außenmaße: B 1255 x H 690 x T 116 mm | 3 | 0 | 1 | 1 |  | EUR | STÜCK | A | 31
1250878 | 4064643008683 | PLANO ANLAGE | PLA AP | Plano Wand-Briefkastenanlage AP 8tlg. R260, Frontentnahme, RAL8077 braun | Plano Wand-Briefkastenanlage AP 8tlg. | R260, Frontentnahme, RAL8077 braun | Anordnung: - 4 nebeneinander - 2 untereinander (seitliche Technikfächer) Außenmaße: B 1255 x H 690 x T 116 mm | 3 | 0 | 1 | 1 |  | EUR | STÜCK | A | 31
1250970 | 4064643008690 | PLANO ANLAGE | PLA AP | Plano Wand-Briefkastenanlage AP 9tlg. R260, Frontentnahme, RAL9016 weiß | Plano Wand-Briefkastenanlage AP 9tlg. | R260, Frontentnahme, RAL9016 weiß | Anordnung: - 4 nebeneinander - 3 untereinander (davon 2 Technikfächer, 1 Blindfach) Außenmaße: B 1070 x H 1020 x T 116 mm | 3 | 0 | 1 | 1 |  | EUR | STÜCK | A | 31
1250975 | 4064643008706 | PLANO ANLAGE | PLA AP | Plano Wand-Briefkastenanlage AP 9tlg. R260, Frontentnahme, graumetallic | Plano Wand-Briefkastenanlage AP 9tlg. | R260, Frontentnahme, graumetallic | Anordnung: - 4 nebeneinander - 3 untereinander (davon 2 Technikfächer, 1 Blindfach) Außenmaße: B 1070 x H 1020 x T 116 mm | 3 | 0 | 1 | 1 |  | EUR | STÜCK | A | 31
1250976 | 4064643008713 | PLANO ANLAGE | PLA AP | Plano Wand-Briefkastenanlage AP 9tlg. R260, Frontentnahme, RAL7016 anthraz. | Plano Wand-Briefkastenanlage AP 9tlg. | R260, Frontentnahme, RAL7016 anthraz. | Anordnung: - 4 nebeneinander - 3 untereinander (davon 2 Technikfächer, 1 Blindfach) Außenmaße: B 1070 x H 1020 x T 116 mm | 3 | 0 | 1 | 1 |  | EUR | STÜCK | A | 31
1250978 | 4064643008720 | PLANO ANLAGE | PLA AP | Plano Wand-Briefkastenanlage AP 9tlg. R260, Frontentnahme, RAL8077 braun | Plano Wand-Briefkastenanlage AP 9tlg. | R260, Frontentnahme, RAL8077 braun | Anordnung: - 4 nebeneinander - 3 untereinander (davon 2 Technikfächer, 1 Blindfach) Außenmaße: B 1070 x H 1020 x T 116 mm | 3 | 0 | 1 | 1 |  | EUR | STÜCK | A | 31
1251076 | 4064643008751 | PLANO ANLAGE | PLA AP | Plano Wand-Briefkastenanlage AP 10tlg. R260, Frontentnahme, RAL7016 anthraz. | Plano Wand-Briefkastenanlage AP 10tlg. | R260, Frontentnahme, RAL7016 anthraz. | Anordnung: - 5 nebeneinander - 2 untereinander (seitliche Technikfächer) Außenmaße: B 1515 x H 690 x T 116 mm | 3 | 0 | 1 | 1 |  | EUR | STÜCK | A | 31
1251078 | 4064643008768 | PLANO ANLAGE | PLA AP | Plano Wand-Briefkastenanlage AP 10tlg. R260, Frontentnahme, RAL8077 braun | Plano Wand-Briefkastenanlage AP 10tlg. | R260, Frontentnahme, RAL8077 braun | Anordnung: - 5 nebeneinander - 2 untereinander (seitliche Technikfächer) Außenmaße: B 1515 x H 690 x T 116 mm | 3 | 0 | 1 | 1 |  | EUR | STÜCK | A | 31
1251176 | 4064643008799 | PLANO ANLAGE | PLA AP | Plano Wand-Briefkastenanlage AP 11tlg. R260, Frontentnahme, RAL7016 anthraz. | Plano Wand-Briefkastenanlage AP 11tlg. | R260, Frontentnahme, RAL7016 anthraz. | Anordnung: - 4 nebeneinander - 3 untereinander (davon 1 Technikfach) Außenmaße: B 1070 x H 1020 x T 116 mm | 3 | 0 | 1 | 1 |  | EUR | STÜCK | A | 31
1251178 | 4064643008805 | PLANO ANLAGE | PLA AP | Plano Wand-Briefkastenanlage AP 11tlg. R260, Frontentnahme, RAL8077 braun | Plano Wand-Briefkastenanlage AP 11tlg. | R260, Frontentnahme, RAL8077 braun | Anordnung: - 4 nebeneinander - 3 untereinander (davon 1 Technikfach) Außenmaße: B 1070 x H 1020 x T 116 mm | 3 | 0 | 1 | 1 |  | EUR | STÜCK | A | 31
1251276 | 4064643008836 | PLANO ANLAGE | PLA AP | Plano Wand-Briefkastenanlage AP 12tlg. R260, Frontentnahme, RAL7016 anthraz. | Plano Wand-Briefkastenanlage AP 12tlg. | R260, Frontentnahme, RAL7016 anthraz. | Anordnung: - 4 nebeneinander - 3 untereinander (seitliche Technikfächer, davon 1 Blindfach) Außenmaße: B 1255 x H 1020 x T 116 mm | 3 | 0 | 1 | 1 |  | EUR | STÜCK | A | 31
1251278 | 4064643008843 | PLANO ANLAGE | PLA AP | Plano Wand-Briefkastenanlage AP 12tlg. R260, Frontentnahme, RAL8077 braun | Plano Wand-Briefkastenanlage AP 12tlg. | R260, Frontentnahme, RAL8077 braun | Anordnung: - 4 nebeneinander - 3 untereinander (seitliche Technikfächer, davon 1 Blindfach) Außenmaße: B 1255 x H 1020 x T 116 mm | 3 | 0 | 1 | 1 |  | EUR | STÜCK | A | 31
1251376 | 4064643008874 | PLANO ANLAGE | PLA AP | Plano Wand-Briefkastenanlage AP 13tlg. R260, Frontentnahme, RAL7016 anthraz. | Plano Wand-Briefkastenanlage AP 13tlg. | R260, Frontentnahme, RAL7016 anthraz. | Anordnung: - 5 nebeneinander - 3 untereinander (davon 2 Technikfächer) Außenmaße: B 1330 x H 1020 x T 116 mm | 3 | 0 | 1 | 1 |  | EUR | STÜCK | A | 31
1251378 | 4064643008881 | PLANO ANLAGE | PLA AP | Plano Wand-Briefkastenanlage AP 13tlg. R260, Frontentnahme, RAL8077 braun | Plano Wand-Briefkastenanlage AP 13tlg. | R260, Frontentnahme, RAL8077 braun | Anordnung: - 5 nebeneinander - 3 untereinander (davon 2 Technikfächer) Außenmaße: B 1330 x H 1020 x T 116 mm | 3 | 0 | 1 | 1 |  | EUR | STÜCK | A | 31
1251476 | 4064643008911 | PLANO ANLAGE | PLA AP | Plano Wand-Briefkastenanlage AP 14tlg. R260, Frontentnahme, RAL7016 anthraz. | Plano Wand-Briefkastenanlage AP 14tlg. | R260, Frontentnahme, RAL7016 anthraz. | Anordnung: - 5 nebeneinander - 3 untereinander (davon 1 Technikfach) Außenmaße: B 1330 x H 1020 x T 116 mm | 3 | 0 | 1 | 1 |  | EUR | STÜCK | A | 31
1251478 | 4064643008928 | PLANO ANLAGE | PLA AP | Plano Wand-Briefkastenanlage AP 14tlg. R260, Frontentnahme, RAL8077 braun | Plano Wand-Briefkastenanlage AP 14tlg. | R260, Frontentnahme, RAL8077 braun | Anordnung: - 5 nebeneinander - 3 untereinander (davon 1 Technikfach) Außenmaße: B 1330 x H 1020 x T 116 mm | 3 | 0 | 1 | 1 |  | EUR | STÜCK | A | 31
1251576 | 4064643008959 | PLANO ANLAGE | PLA AP | Plano Wand-Briefkastenanlage AP 15tlg. R260, Frontentnahme, RAL7016 anthraz. | Plano Wand-Briefkastenanlage AP 15tlg. | R260, Frontentnahme, RAL7016 anthraz. | Anordnung: - 5 nebeneinander - 3 untereinander (seitliche Technikfächer) Außenmaße: B 1515 x H 1020 x T 116 mm | 3 | 0 | 1 | 1 |  | EUR | STÜCK | A | 31
1251578 | 4064643008966 | PLANO ANLAGE | PLA AP | Plano Wand-Briefkastenanlage AP 15tlg. R260, Frontentnahme, RAL8077 braun | Plano Wand-Briefkastenanlage AP 15tlg. | R260, Frontentnahme, RAL8077 braun | Anordnung: - 5 nebeneinander - 3 untereinander (seitliche Technikfächer) Außenmaße: B 1515 x H 1020 x T 116 mm | 3 | 0 | 1 | 1 |  | EUR | STÜCK | A | 31
1252176 | 4064643008997 | PLANO ANLAGE | PLA AP | Plano Wand-Briefkastenanlage AP 1tlg. R370, Frontentnahme, RAL7016 anthraz. | Plano Wand-Briefkastenanlage AP 1tlg. | R370, Frontentnahme, RAL7016 anthraz. | Anordnung: - untereinander Außenmaße: B 400 x H 470 x T 116 mm | 3 | 0 | 1 | 1 |  | EUR | STÜCK | A | 33
1252178 | 4064643009000 | PLANO ANLAGE | PLA AP | Plano Wand-Briefkastenanlage AP 1tlg. R370, Frontentnahme, RAL8077 braun | Plano Wand-Briefkastenanlage AP 1tlg. | R370, Frontentnahme, RAL8077 braun | Anordnung: - untereinander Außenmaße: B 400 x H 470 x T 116 mm | 3 | 0 | 1 | 1 |  | EUR | STÜCK | A | 33
1252276 | 4064643009031 | PLANO ANLAGE | PLA AP | Plano Wand-Briefkastenanlage AP 2tlg. R370, Frontentnahme, RAL7016 anthraz. | Plano Wand-Briefkastenanlage AP 2tlg. | R370, Frontentnahme, RAL7016 anthraz. | Anordnung: - nebeneinander (seitliches Technikfach) Außenmaße: B 955 x H 360 x T 116 mm | 3 | 0 | 1 | 1 |  | EUR | STÜCK | A | 33
1252278 | 4064643009048 | PLANO ANLAGE | PLA AP | Plano Wand-Briefkastenanlage AP 2tlg. R370, Frontentnahme, RAL8077 braun | Plano Wand-Briefkastenanlage AP 2tlg. | R370, Frontentnahme, RAL8077 braun | Anordnung: - nebeneinander (seitliches Technikfach) Außenmaße: B 955 x H 360 x T 116 mm | 3 | 0 | 1 | 1 |  | EUR | STÜCK | A | 33
1252376 | 4064643009079 | PLANO ANLAGE | PLA AP | Plano Wand-Briefkastenanlage AP 3tlg. R370, Frontentnahme, RAL7016 anthraz. | Plano Wand-Briefkastenanlage AP 3tlg. | R370, Frontentnahme, RAL7016 anthraz. | Anordnung: - nebeneinander (seitliches Technikfach) Außenmaße: B 1325 x H 360 x T 116 mm | 3 | 0 | 1 | 1 |  | EUR | STÜCK | A | 33
1252378 | 4064643009086 | PLANO ANLAGE | PLA AP | Plano Wand-Briefkastenanlage AP 3tlg. R370, Frontentnahme, RAL8077 braun | Plano Wand-Briefkastenanlage AP 3tlg. | R370, Frontentnahme, RAL8077 braun | Anordnung: - nebeneinander (seitliches Technikfach) Außenmaße: B 1325 x H 360 x T 116 mm | 3 | 0 | 1 | 1 |  | EUR | STÜCK | A | 33
1252476 | 4064643009116 | PLANO ANLAGE | PLA AP | Plano Wand-Briefkastenanlage AP 4tlg. R370, Frontentnahme, RAL7016 anthraz. | Plano Wand-Briefkastenanlage AP 4tlg. | R370, Frontentnahme, RAL7016 anthraz. | Anordnung: - nebeneinander (seitliches Technikfach) Außenmaße: B 1695 x H 360 x T 116 mm | 3 | 0 | 1 | 1 |  | EUR | STÜCK | A | 33
1252478 | 4064643009123 | PLANO ANLAGE | PLA AP | Plano Wand-Briefkastenanlage AP 4tlg. R370, Frontentnahme, RAL8077 braun | Plano Wand-Briefkastenanlage AP 4tlg. | R370, Frontentnahme, RAL8077 braun | Anordnung: - nebeneinander (seitliches Technikfach) Außenmaße: B 1695 x H 360 x T 116 mm | 3 | 0 | 1 | 1 |  | EUR | STÜCK | A | 33
1252576 | 4064643009154 | PLANO ANLAGE | PLA AP | Plano Wand-Briefkastenanlage AP 5tlg. R370, Frontentnahme, RAL7016 anthraz. | Plano Wand-Briefkastenanlage AP 5tlg. | R370, Frontentnahme, RAL7016 anthraz. | Anordnung: - 3 nebeneinander - 2 untereinander (davon 1 Technikfach) Außenmaße: B 1140 x H 690 x T 116 mm | 3 | 0 | 1 | 1 |  | EUR | STÜCK | A | 33
1252578 | 4064643009161 | PLANO ANLAGE | PLA AP | Plano Wand-Briefkastenanlage AP 5tlg. R370, Frontentnahme, RAL8077 braun | Plano Wand-Briefkastenanlage AP 5tlg. | R370, Frontentnahme, RAL8077 braun | Anordnung: - 3 nebeneinander - 2 untereinander (davon 1 Technikfach) Außenmaße: B 1140 x H 690 x T 116 mm | 3 | 0 | 1 | 1 |  | EUR | STÜCK | A | 33
1252670 | 4064643009178 | PLANO ANLAGE | PLA AP | Plano Wand-Briefkastenanlage AP 6tlg. R370, Frontentnahme, RAL9016 weiß | Plano Wand-Briefkastenanlage AP 6tlg. | R370, Frontentnahme, RAL9016 weiß | Anordnung: - 3 nebeneinander - 2 untereinander (seitliche Technikfächer) Außenmaße: B 1325 x H 690 x T 116 mm | 3 | 0 | 1 | 1 |  | EUR | STÜCK | A | 33
1252675 | 4064643009185 | PLANO ANLAGE | PLA AP | Plano Wand-Briefkastenanlage AP 6tlg. R370, Frontentnahme, graumetallic | Plano Wand-Briefkastenanlage AP 6tlg. | R370, Frontentnahme, graumetallic | Anordnung: - 3 nebeneinander - 2 untereinander (seitliche Technikfächer) Außenmaße: B 1325 x H 690 x T 116 mm | 3 | 0 | 1 | 1 |  | EUR | STÜCK | A | 33
1252676 | 4064643009192 | PLANO ANLAGE | PLA AP | Plano Wand-Briefkastenanlage AP 6tlg. R370, Frontentnahme, RAL7016 anthraz. | Plano Wand-Briefkastenanlage AP 6tlg. | R370, Frontentnahme, RAL7016 anthraz. | Anordnung: - 3 nebeneinander - 2 untereinander (seitliche Technikfächer) Außenmaße: B 1325 x H 690 x T 116 mm | 3 | 0 | 1 | 1 |  | EUR | STÜCK | A | 33
1252678 | 4064643009208 | PLANO ANLAGE | PLA AP | Plano Wand-Briefkastenanlage AP 6tlg. R370, Frontentnahme, RAL8077 braun | Plano Wand-Briefkastenanlage AP 6tlg. | R370, Frontentnahme, RAL8077 braun | Anordnung: - 3 nebeneinander - 2 untereinander (seitliche Technikfächer) Außenmaße: B 1325 x H 690 x T 116 mm | 3 | 0 | 1 | 1 |  | EUR | STÜCK | A | 33
1252770 | 4064643009215 | PLANO ANLAGE | PLA AP | Plano Wand-Briefkastenanlage AP 7tlg. R370, Frontentnahme, RAL9016 weiß | Plano Wand-Briefkastenanlage AP 7tlg. | R370, Frontentnahme, RAL9016 weiß | Anordnung: - 4 nebeneinander - 2 untereinander (davon 1 Technikfach) Außenmaße: B 1510 x H 690 x T 116 mm | 3 | 0 | 1 | 1 |  | EUR | STÜCK | A | 33
1252775 | 4064643009222 | PLANO ANLAGE | PLA AP | Plano Wand-Briefkastenanlage AP 7tlg. R370, Frontentnahme, graumetallic | Plano Wand-Briefkastenanlage AP 7tlg. | R370, Frontentnahme, graumetallic | Anordnung: - 4 nebeneinander - 2 untereinander (davon 1 Technikfach) Außenmaße: B 1510 x H 690 x T 116 mm | 3 | 0 | 1 | 1 |  | EUR | STÜCK | A | 33
1252776 | 4064643009239 | PLANO ANLAGE | PLA AP | Plano Wand-Briefkastenanlage AP 7tlg. R370, Frontentnahme, RAL7016 anthraz. | Plano Wand-Briefkastenanlage AP 7tlg. | R370, Frontentnahme, RAL7016 anthraz. | Anordnung: - 4 nebeneinander - 2 untereinander (davon 1 Technikfach) Außenmaße: B 1510 x H 690 x T 116 mm | 3 | 0 | 1 | 1 |  | EUR | STÜCK | A | 33
1252778 | 4064643009246 | PLANO ANLAGE | PLA AP | Plano Wand-Briefkastenanlage AP 7tlg. R370, Frontentnahme, RAL8077 braun | Plano Wand-Briefkastenanlage AP 7tlg. | R370, Frontentnahme, RAL8077 braun | Anordnung: - 4 nebeneinander - 2 untereinander (davon 1 Technikfach) Außenmaße: B 1510 x H 690 x T 116 mm | 3 | 0 | 1 | 1 |  | EUR | STÜCK | A | 33
1252870 | 4064643009253 | PLANO ANLAGE | PLA AP | Plano Wand-Briefkastenanlage AP 8tlg. R370, Frontentnahme, RAL9016 weiß | Plano Wand-Briefkastenanlage AP 8tlg. | R370, Frontentnahme, RAL9016 weiß | Anordnung: - 4 nebeneinander - 2 untereinander (seitliche Technikfächer) Außenmaße: B 1695 x H 690 x T 116 mm | 3 | 0 | 1 | 1 |  | EUR | STÜCK | A | 33
1252875 | 4064643009260 | PLANO ANLAGE | PLA AP | Plano Wand-Briefkastenanlage AP 8tlg. R370, Frontentnahme, graumetallic | Plano Wand-Briefkastenanlage AP 8tlg. | R370, Frontentnahme, graumetallic | Anordnung: - 4 nebeneinander - 2 untereinander (seitliche Technikfächer) Außenmaße: B 1695 x H 690 x T 116 mm | 3 | 0 | 1 | 1 |  | EUR | STÜCK | A | 33
1252876 | 4064643009277 | PLANO ANLAGE | PLA AP | Plano Wand-Briefkastenanlage AP 8tlg. R370, Frontentnahme, RAL7016 anthraz. | Plano Wand-Briefkastenanlage AP 8tlg. | R370, Frontentnahme, RAL7016 anthraz. | Anordnung: - 4 nebeneinander - 2 untereinander (seitliche Technikfächer) Außenmaße: B 1695 x H 690 x T 116 mm | 3 | 0 | 1 | 1 |  | EUR | STÜCK | A | 33
1252878 | 4064643009284 | PLANO ANLAGE | PLA AP | Plano Wand-Briefkastenanlage AP 8tlg. R370, Frontentnahme, RAL8077 braun | Plano Wand-Briefkastenanlage AP 8tlg. | R370, Frontentnahme, RAL8077 braun | Anordnung: - 4 nebeneinander - 2 untereinander (seitliche Technikfächer) Außenmaße: B 1695 x H 690 x T 116 mm | 3 | 0 | 1 | 1 |  | EUR | STÜCK | A | 33
1252970 | 4064643009291 | PLANO ANLAGE | PLA AP | Plano Wand-Briefkastenanlage AP 9tlg. R370, Frontentnahme, RAL9016 weiß | Plano Wand-Briefkastenanlage AP 9tlg. | R370, Frontentnahme, RAL9016 weiß | Anordnung: - 3 nebeneinander - 3 untereinander (seitliche Technikfächer) Außenmaße: B 1325 x H 1020 x T 116 mm | 3 | 0 | 1 | 1 |  | EUR | STÜCK | A | 33
1252975 | 4064643009307 | PLANO ANLAGE | PLA AP | Plano Wand-Briefkastenanlage AP 9tlg. R370, Frontentnahme, graumetallic | Plano Wand-Briefkastenanlage AP 9tlg. | R370, Frontentnahme, graumetallic | Anordnung: - 3 nebeneinander - 3 untereinander (seitliche Technikfächer) Außenmaße: B 1325 x H 1020 x T 116 mm | 3 | 0 | 1 | 1 |  | EUR | STÜCK | A | 33
1252976 | 4064643009314 | PLANO ANLAGE | PLA AP | Plano Wand-Briefkastenanlage AP 9tlg. R370, Frontentnahme, RAL7016 anthraz. | Plano Wand-Briefkastenanlage AP 9tlg. | R370, Frontentnahme, RAL7016 anthraz. | Anordnung: - 3 nebeneinander - 3 untereinander (seitliche Technikfächer) Außenmaße: B 1325 x H 1020 x T 116 mm | 3 | 0 | 1 | 1 |  | EUR | STÜCK | A | 33
1252978 | 4064643009321 | PLANO ANLAGE | PLA AP | Plano Wand-Briefkastenanlage AP 9tlg. R370, Frontentnahme, RAL8077 braun | Plano Wand-Briefkastenanlage AP 9tlg. | R370, Frontentnahme, RAL8077 braun | Anordnung: - 3 nebeneinander - 3 untereinander (seitliche Technikfächer) Außenmaße: B 1325 x H 1020 x T 116 mm | 3 | 0 | 1 | 1 |  | EUR | STÜCK | A | 33
1253076 | 4064643009352 | PLANO ANLAGE | PLA AP | Plano Wand-Briefkastenanlage AP 10tlg. R370, Frontentnahme, RAL7016 anthraz. | Plano Wand-Briefkastenanlage AP 10tlg. | R370, Frontentnahme, RAL7016 anthraz. | Anordnung: - 5 nebeneinander - 2 untereinander (seitliche Technikfächer) Außenmaße: B 2065 x H 690 x T 116 mm | 3 | 0 | 1 | 1 |  | EUR | STÜCK | A | 33
1253078 | 4064643009369 | PLANO ANLAGE | PLA AP | Plano Wand-Briefkastenanlage AP 10tlg. R370, Frontentnahme, RAL8077 braun | Plano Wand-Briefkastenanlage AP 10tlg. | R370, Frontentnahme, RAL8077 braun | Anordnung: - 5 nebeneinander - 2 untereinander (seitliche Technikfächer) Außenmaße: B 2065 x H 690 x T 116 mm | 3 | 0 | 1 | 1 |  | EUR | STÜCK | A | 33
1253176 | 4064643009390 | PLANO ANLAGE | PLA AP | Plano Wand-Briefkastenanlage AP 11tlg. R370, Frontentnahme, RAL7016 anthraz. | Plano Wand-Briefkastenanlage AP 11tlg. | R370, Frontentnahme, RAL7016 anthraz. | Anordnung: - 4 nebeneinander - 3 untereinander (davon 1 Technikfach) Außenmaße: B 1510 x H 1020 x T 116 mm | 3 | 0 | 1 | 1 |  | EUR | STÜCK | A | 33
1253178 | 4064643009406 | PLANO ANLAGE | PLA AP | Plano Wand-Briefkastenanlage AP 11tlg. R370, Frontentnahme, RAL8077 braun | Plano Wand-Briefkastenanlage AP 11tlg. | R370, Frontentnahme, RAL8077 braun | Anordnung: - 4 nebeneinander - 3 untereinander (davon 1 Technikfach) Außenmaße: B 1510 x H 1020 x T 116 mm | 3 | 0 | 1 | 1 |  | EUR | STÜCK | A | 33
1253276 | 4064643009437 | PLANO ANLAGE | PLA AP | Plano Wand-Briefkastenanlage AP 12tlg. R370, Frontentnahme, RAL7016 anthraz. | Plano Wand-Briefkastenanlage AP 12tlg. | R370, Frontentnahme, RAL7016 anthraz. | Anordnung: - 4 nebeneinander - 3 untereinander (seitliche Technikfächer) Außenmaße: B 1695 x H 1020 x T 116 mm | 3 | 0 | 1 | 1 |  | EUR | STÜCK | A | 33
1253278 | 4064643009444 | PLANO ANLAGE | PLA AP | Plano Wand-Briefkastenanlage AP 12tlg. R370, Frontentnahme, RAL8077 braun | Plano Wand-Briefkastenanlage AP 12tlg. | R370, Frontentnahme, RAL8077 braun | Anordnung: - 4 nebeneinander - 3 untereinander (seitliche Technikfächer) Außenmaße: B 1695 x H 1020 x T 116 mm | 3 | 0 | 1 | 1 |  | EUR | STÜCK | A | 33
1253376 | 4064643009475 | PLANO ANLAGE | PLA AP | Plano Wand-Briefkastenanlage AP 13tlg. R370, Frontentnahme, RAL7016 anthraz. | Plano Wand-Briefkastenanlage AP 13tlg. | R370, Frontentnahme, RAL7016 anthraz. | Anordnung: - 5 nebeneinander - 3 untereinander (davon 2 Technikfächer) Außenmaße: B 1880 x H 1020 x T 116 mm | 3 | 0 | 1 | 1 |  | EUR | STÜCK | A | 33
1253378 | 4064643009482 | PLANO ANLAGE | PLA AP | Plano Wand-Briefkastenanlage AP 13tlg. R370, Frontentnahme, RAL8077 braun | Plano Wand-Briefkastenanlage AP 13tlg. | R370, Frontentnahme, RAL8077 braun | Anordnung: - 5 nebeneinander - 3 untereinander (davon 2 Technikfächer) Außenmaße: B 1880 x H 1020 x T 116 mm | 3 | 0 | 1 | 1 |  | EUR | STÜCK | A | 33
1253476 | 4064643009512 | PLANO ANLAGE | PLA AP | Plano Wand-Briefkastenanlage AP 14tlg. R370, Frontentnahme, RAL7016 anthraz. | Plano Wand-Briefkastenanlage AP 14tlg. | R370, Frontentnahme, RAL7016 anthraz. | Anordnung: - 5 nebeneinander - 3 untereinander (davon 1 Technikfach) Außenmaße: B 1880 x H 1020 x T 116 mm | 3 | 0 | 1 | 1 |  | EUR | STÜCK | A | 33
1253478 | 4064643009529 | PLANO ANLAGE | PLA AP | Plano Wand-Briefkastenanlage AP 14tlg. R370, Frontentnahme, RAL8077 braun | Plano Wand-Briefkastenanlage AP 14tlg. | R370, Frontentnahme, RAL8077 braun | Anordnung: - 5 nebeneinander - 3 untereinander (davon 1 Technikfach) Außenmaße: B 1880 x H 1020 x T 116 mm | 3 | 0 | 1 | 1 |  | EUR | STÜCK | A | 33
1253576 | 4064643009550 | PLANO ANLAGE | PLA AP | Plano Wand-Briefkastenanlage AP 15tlg. R370, Frontentnahme, RAL7016 anthraz. | Plano Wand-Briefkastenanlage AP 15tlg. | R370, Frontentnahme, RAL7016 anthraz. | Anordnung: - 5 nebeneinander - 3 untereinander (seitliche Technikfächer) Außenmaße: B 2065 x H 1020 x T 116 mm | 3 | 0 | 1 | 1 |  | EUR | STÜCK | A | 33
1253578 | 4064643009567 | PLANO ANLAGE | PLA AP | Plano Wand-Briefkastenanlage AP 15tlg. R370, Frontentnahme, RAL8077 braun | Plano Wand-Briefkastenanlage AP 15tlg. | R370, Frontentnahme, RAL8077 braun | Anordnung: - 5 nebeneinander - 3 untereinander (seitliche Technikfächer) Außenmaße: B 2065 x H 1020 x T 116 mm | 3 | 0 | 1 | 1 |  | EUR | STÜCK | A | 33
1254176 | 4064643009598 | PLANO ANLAGE | PLA AP-R | Plano Wand-Raumsparanlage AP 1tlg. TF/R300, Frontentnahme, RAL7016 anthraz. | Plano Wand-Raumsparanlage AP 1tlg. | TF/R300, Frontentnahme, RAL7016 anthraz. | Anordnung: - untereinander Außenmaße: B 330 x H 250 x 403 mm | 3 | 0 | 1 | 1 |  | EUR | STÜCK | A | 35
1254178 | 4064643009604 | PLANO ANLAGE | PLA AP-R | Plano Wand-Raumsparanlage AP 1tlg. TF/R300, Frontentnahme, RAL8077 braun | Plano Wand-Raumsparanlage AP 1tlg. | TF/R300, Frontentnahme, RAL8077 braun | Anordnung: - untereinander Außenmaße: B 330 x H 250 x 403 mm | 3 | 0 | 1 | 1 |  | EUR | STÜCK | A | 35
1254276 | 4064643009635 | PLANO ANLAGE | PLA AP-R | Plano Wand-Raumsparanlage AP 2tlg. TF/R300, Frontentnahme, RAL7016 anthraz. | Plano Wand-Raumsparanlage AP 2tlg. | TF/R300, Frontentnahme, RAL7016 anthraz. | Anordnung: - untereinander Außenmaße: B 330 x H 360 x 403 mm | 3 | 0 | 1 | 1 |  | EUR | STÜCK | A | 35
1254278 | 4064643009642 | PLANO ANLAGE | PLA AP-R | Plano Wand-Raumsparanlage AP 2tlg. TF/R300, Frontentnahme, RAL8077 braun | Plano Wand-Raumsparanlage AP 2tlg. | TF/R300, Frontentnahme, RAL8077 braun | Anordnung: - untereinander Außenmaße: B 330 x H 360 x 403 mm | 3 | 0 | 1 | 1 |  | EUR | STÜCK | A | 35
1254376 | 4064643009673 | PLANO ANLAGE | PLA AP-R | Plano Wand-Raumsparanlage AP 3tlg. TF/R300, Frontentnahme, RAL7016 anthraz. | Plano Wand-Raumsparanlage AP 3tlg. | TF/R300, Frontentnahme, RAL7016 anthraz. | Anordnung: - untereinander Außenmaße: B 330 x H 470 x 403 mm | 3 | 0 | 1 | 1 |  | EUR | STÜCK | A | 35
1254378 | 4064643009680 | PLANO ANLAGE | PLA AP-R | Plano Wand-Raumsparanlage AP 3tlg. TF/R300, Frontentnahme, RAL8077 braun | Plano Wand-Raumsparanlage AP 3tlg. | TF/R300, Frontentnahme, RAL8077 braun | Anordnung: - untereinander Außenmaße: B 330 x H 470 x 403 mm | 3 | 0 | 1 | 1 |  | EUR | STÜCK | A | 35
1254476 | 4064643009710 | PLANO ANLAGE | PLA AP-R | Plano Wand-Raumsparanlage AP 4tlg. TF/R300, Frontentnahme, RAL7016 anthraz. | Plano Wand-Raumsparanlage AP 4tlg. | TF/R300, Frontentnahme, RAL7016 anthraz. | Anordnung: - 2 nebeneinander - 3 untereinander (davon 2 Technikfächer) Außenmaße: B 630 x H 360 x 403 mm | 3 | 0 | 1 | 1 |  | EUR | STÜCK | A | 35
1254478 | 4064643009727 | PLANO ANLAGE | PLA AP-R | Plano Wand-Raumsparanlage AP 4tlg. TF/R300, Frontentnahme, RAL8077 braun | Plano Wand-Raumsparanlage AP 4tlg. | TF/R300, Frontentnahme, RAL8077 braun | Anordnung: - 2 nebeneinander - 3 untereinander (davon 2 Technikfächer) Außenmaße: B 630 x H 360 x 403 mm | 3 | 0 | 1 | 1 |  | EUR | STÜCK | A | 35
1254576 | 4064643009758 | PLANO ANLAGE | PLA AP-R | Plano Wand-Raumsparanlage AP 5tlg. TF/R300, Frontentnahme, RAL7016 anthraz. | Plano Wand-Raumsparanlage AP 5tlg. | TF/R300, Frontentnahme, RAL7016 anthraz. | Anordnung: - untereinander Außenmaße: B 330 x H 745 x 403 mm | 3 | 0 | 1 | 1 |  | EUR | STÜCK | A | 35
1254578 | 4064643009765 | PLANO ANLAGE | PLA AP-R | Plano Wand-Raumsparanlage AP 5tlg. TF/R300, Frontentnahme, RAL8077 braun | Plano Wand-Raumsparanlage AP 5tlg. | TF/R300, Frontentnahme, RAL8077 braun | Anordnung: - untereinander Außenmaße: B 330 x H 745 x 403 mm | 3 | 0 | 1 | 1 |  | EUR | STÜCK | A | 35
1254676 | 4064643009796 | PLANO ANLAGE | PLA AP-R | Plano Wand-Raumsparanlage AP 6tlg. TF/R300, Frontentnahme, RAL7016 anthraz. | Plano Wand-Raumsparanlage AP 6tlg. | TF/R300, Frontentnahme, RAL7016 anthraz. | Anordnung: - 2 nebeneinander - 4 untereinander (davon 2 Technikfächer) Außenmaße: B 630 x H 470 x 403 mm | 3 | 0 | 1 | 1 |  | EUR | STÜCK | A | 35
1254678 | 4064643009802 | PLANO ANLAGE | PLA AP-R | Plano Wand-Raumsparanlage AP 6tlg. TF/R300, Frontentnahme, RAL8077 braun | Plano Wand-Raumsparanlage AP 6tlg. | TF/R300, Frontentnahme, RAL8077 braun | Anordnung: - 2 nebeneinander - 4 untereinander (davon 2 Technikfächer) Außenmaße: B 630 x H 470 x 403 mm | 3 | 0 | 1 | 1 |  | EUR | STÜCK | A | 35
1254776 | 4064643009833 | PLANO ANLAGE | PLA AP-R | Plano Wand-Raumsparanlage AP 7tlg. TF/R300, Frontentnahme, RAL7016 anthraz. | Plano Wand-Raumsparanlage AP 7tlg. | TF/R300, Frontentnahme, RAL7016 anthraz. | Anordnung: - 2 nebeneinander - 5 untereinander (davon 3 Technikfächer) Außenmaße: B 630 x H 580 x 403 mm | 3 | 0 | 1 | 1 |  | EUR | STÜCK | A | 35
1254778 | 4064643009840 | PLANO ANLAGE | PLA AP-R | Plano Wand-Raumsparanlage AP 7tlg. TF/R300, Frontentnahme, RAL8077 braun | Plano Wand-Raumsparanlage AP 7tlg. | TF/R300, Frontentnahme, RAL8077 braun | Anordnung: - 2 nebeneinander - 5 untereinander (davon 3 Technikfächer) Außenmaße: B 630 x H 580 x 403 mm | 3 | 0 | 1 | 1 |  | EUR | STÜCK | A | 35
1254876 | 4064643009871 | PLANO ANLAGE | PLA AP-R | Plano Wand-Raumsparanlage AP 8tlg. TF/R300, Frontentnahme, RAL7016 anthraz. | Plano Wand-Raumsparanlage AP 8tlg. | TF/R300, Frontentnahme, RAL7016 anthraz. | Anordnung: - 2 nebeneinander - 5 untereinander (davon 2 Technikfächer) Außenmaße: B 630 x H 580 x 403 mm | 3 | 0 | 1 | 1 |  | EUR | STÜCK | A | 35
1254878 | 4064643009888 | PLANO ANLAGE | PLA AP-R | Plano Wand-Raumsparanlage AP 8tlg. TF/R300, Frontentnahme, RAL8077 braun | Plano Wand-Raumsparanlage AP 8tlg. | TF/R300, Frontentnahme, RAL8077 braun | Anordnung: - 2 nebeneinander - 5 untereinander (davon 2 Technikfächer) Außenmaße: B 630 x H 580 x 403 mm | 3 | 0 | 1 | 1 |  | EUR | STÜCK | A | 35
1254970 | 4064643009895 | PLANO ANLAGE | PLA AP-R | Plano Wand-Raumsparanlage AP 9tlg. TF/R300, Frontentnahme, RAL9016 weiß | Plano Wand-Raumsparanlage AP 9tlg. | TF/R300, Frontentnahme, RAL9016 weiß | Anordnung: - 2 nebeneinander - 6 untereinander (davon 3 Technikfächer) Außenmaße: B 630 x H 690 x 403 mm | 3 | 0 | 1 | 1 |  | EUR | STÜCK | A | 35
1254975 | 4064643009901 | PLANO ANLAGE | PLA AP-R | Plano Wand-Raumsparanlage AP 9tlg. TF/R300, Frontentnahme, graumetallic | Plano Wand-Raumsparanlage AP 9tlg. | TF/R300, Frontentnahme, graumetallic | Anordnung: - 2 nebeneinander - 6 untereinander (davon 3 Technikfächer) Außenmaße: B 630 x H 690 x 403 mm | 3 | 0 | 1 | 1 |  | EUR | STÜCK | A | 35
1254976 | 4064643009918 | PLANO ANLAGE | PLA AP-R | Plano Wand-Raumsparanlage AP 9tlg. TF/R300, Frontentnahme, RAL7016 anthraz. | Plano Wand-Raumsparanlage AP 9tlg. | TF/R300, Frontentnahme, RAL7016 anthraz. | Anordnung: - 2 nebeneinander - 6 untereinander (davon 3 Technikfächer) Außenmaße: B 630 x H 690 x 403 mm | 3 | 0 | 1 | 1 |  | EUR | STÜCK | A | 35
1254978 | 4064643009925 | PLANO ANLAGE | PLA AP-R | Plano Wand-Raumsparanlage AP 9tlg. TF/R300, Frontentnahme, RAL8077 braun | Plano Wand-Raumsparanlage AP 9tlg. | TF/R300, Frontentnahme, RAL8077 braun | Anordnung: - 2 nebeneinander - 6 untereinander (davon 3 Technikfächer) Außenmaße: B 630 x H 690 x 403 mm | 3 | 0 | 1 | 1 |  | EUR | STÜCK | A | 35
1255076 | 4064643009956 | PLANO ANLAGE | PLA AP-R | Plano Wand-Raumsparanlage AP 10tlg. TF/R300, Frontentnahme, RAL7016 anthraz. | Plano Wand-Raumsparanlage AP 10tlg. | TF/R300, Frontentnahme, RAL7016 anthraz. | Anordnung: - 2 nebeneinander - 6 untereinander (davon 2 Technikfächer) Außenmaße: B 630 x H 690 x 403 mm | 3 | 0 | 1 | 1 |  | EUR | STÜCK | A | 35
1255078 | 4064643009963 | PLANO ANLAGE | PLA AP-R | Plano Wand-Raumsparanlage AP 10tlg. TF/R300, Frontentnahme, RAL8077 braun | Plano Wand-Raumsparanlage AP 10tlg. | TF/R300, Frontentnahme, RAL8077 braun | Anordnung: - 2 nebeneinander - 6 untereinander (davon 2 Technikfächer) Außenmaße: B 630 x H 690 x 403 mm | 3 | 0 | 1 | 1 |  | EUR | STÜCK | A | 35
1255176 | 4064643009994 | PLANO ANLAGE | PLA AP-R | Plano Wand-Raumsparanlage AP 11tlg. TF/R300, Frontentnahme, RAL7016 anthraz. | Plano Wand-Raumsparanlage AP 11tlg. | TF/R300, Frontentnahme, RAL7016 anthraz. | Anordnung: - 2 nebeneinander - 7 untereinander (davon 3 Technikfächer) Außenmaße: B 630 x H 800 x 403 mm | 3 | 0 | 1 | 1 |  | EUR | STÜCK | A | 35
1255178 | 4064643010006 | PLANO ANLAGE | PLA AP-R | Plano Wand-Raumsparanlage AP 11tlg. TF/R300, Frontentnahme, RAL8077 braun | Plano Wand-Raumsparanlage AP 11tlg. | TF/R300, Frontentnahme, RAL8077 braun | Anordnung: - 2 nebeneinander - 7 untereinander (davon 3 Technikfächer) Außenmaße: B 630 x H 800 x 403 mm | 3 | 0 | 1 | 1 |  | EUR | STÜCK | A | 35
1255276 | 4064643010037 | PLANO ANLAGE | PLA AP-R | Plano Wand-Raumsparanlage AP 12tlg. TF/R300, Frontentnahme, RAL7016 anthraz. | Plano Wand-Raumsparanlage AP 12tlg. | TF/R300, Frontentnahme, RAL7016 anthraz. | Anordnung: - 3 nebeneinander - 5 untereinander (davon 3 Technikfächer) Außenmaße: B 930 x H 580 x 403 mm | 3 | 0 | 1 | 1 |  | EUR | STÜCK | A | 35
1255278 | 4064643010044 | PLANO ANLAGE | PLA AP-R | Plano Wand-Raumsparanlage AP 12tlg. TF/R300, Frontentnahme, RAL8077 braun | Plano Wand-Raumsparanlage AP 12tlg. | TF/R300, Frontentnahme, RAL8077 braun | Anordnung: - 3 nebeneinander - 5 untereinander (davon 3 Technikfächer) Außenmaße: B 930 x H 580 x 403 mm | 3 | 0 | 1 | 1 |  | EUR | STÜCK | A | 35
1255376 | 4064643010075 | PLANO ANLAGE | PLA AP-R | Plano Wand-Raumsparanlage AP 13tlg. TF/R300, Frontentnahme, RAL7016 anthraz. | Plano Wand-Raumsparanlage AP 13tlg. | TF/R300, Frontentnahme, RAL7016 anthraz. | Anordnung: - 2 nebeneinander - 8 untereinander (davon 3 Technikfächer) Außenmaße: B 630 x H 910 x 403 mm | 3 | 0 | 1 | 1 |  | EUR | STÜCK | A | 35
1255378 | 4064643010082 | PLANO ANLAGE | PLA AP-R | Plano Wand-Raumsparanlage AP 13tlg. TF/R300, Frontentnahme, RAL8077 braun | Plano Wand-Raumsparanlage AP 13tlg. | TF/R300, Frontentnahme, RAL8077 braun | Anordnung: - 2 nebeneinander - 8 untereinander (davon 3 Technikfächer) Außenmaße: B 630 x H 910 x 403 mm | 3 | 0 | 1 | 1 |  | EUR | STÜCK | A | 35
1255476 | 4064643010112 | PLANO ANLAGE | PLA AP-R | Plano Wand-Raumsparanlage AP 14tlg. TF/R300, Frontentnahme, RAL7016 anthraz. | Plano Wand-Raumsparanlage AP 14tlg. | TF/R300, Frontentnahme, RAL7016 anthraz. | Anordnung: - 3 nebeneinander - 6 untereinander (davon 3 Technikfächer, 1 Blindfach) Außenmaße: B 930 x H 690 x 403 mm | 3 | 0 | 1 | 1 |  | EUR | STÜCK | A | 35
1255478 | 4064643010129 | PLANO ANLAGE | PLA AP-R | Plano Wand-Raumsparanlage AP 14tlg. TF/R300, Frontentnahme, RAL8077 braun | Plano Wand-Raumsparanlage AP 14tlg. | TF/R300, Frontentnahme, RAL8077 braun | Anordnung: - 3 nebeneinander - 6 untereinander (davon 3 Technikfächer, 1 Blindfach) Außenmaße: B 930 x H 690 x 403 mm | 3 | 0 | 1 | 1 |  | EUR | STÜCK | A | 35
1255576 | 4064643010150 | PLANO ANLAGE | PLA AP-R | Plano Wand-Raumsparanlage AP 15tlg. TF/R300, Frontentnahme, RAL7016 anthraz. | Plano Wand-Raumsparanlage AP 15tlg. | TF/R300, Frontentnahme, RAL7016 anthraz. | Anordnung: - 3 nebeneinander - 6 untereinander (davon 3 Technikfächer) Außenmaße: B 930 x H 690 x 403 mm | 3 | 0 | 1 | 1 |  | EUR | STÜCK | A | 35
1255578 | 4064643010167 | PLANO ANLAGE | PLA AP-R | Plano Wand-Raumsparanlage AP 15tlg. TF/R300, Frontentnahme, RAL8077 braun | Plano Wand-Raumsparanlage AP 15tlg. | TF/R300, Frontentnahme, RAL8077 braun | Anordnung: - 3 nebeneinander - 6 untereinander (davon 3 Technikfächer) Außenmaße: B 930 x H 690 x 403 mm | 3 | 0 | 1 | 1 |  | EUR | STÜCK | A | 35
1256176 | 4064643010198 | PLANO ANLAGE | PLA AP-R | Plano Wand-Raumsparanlage AP 1tlg. TF/R370, Frontentnahme, RAL7016 anthraz. | Plano Wand-Raumsparanlage AP 1tlg. | TF/R370, Frontentnahme, RAL7016 anthraz. | Anordnung: - untereinander Außenmaße: B 400 x H 250 x 287 mm | 3 | 0 | 1 | 1 |  | EUR | STÜCK | A | 37
1256178 | 4064643010204 | PLANO ANLAGE | PLA AP-R | Plano Wand-Raumsparanlage AP 1tlg. TF/R370, Frontentnahme, RAL8077 braun | Plano Wand-Raumsparanlage AP 1tlg. | TF/R370, Frontentnahme, RAL8077 braun | Anordnung: - untereinander Außenmaße: B 400 x H 250 x 287 mm | 3 | 0 | 1 | 1 |  | EUR | STÜCK | A | 37
1256276 | 4064643010235 | PLANO ANLAGE | PLA AP-R | Plano Wand-Raumsparanlage AP 2tlg. TF/R370, Frontentnahme, RAL7016 anthraz. | Plano Wand-Raumsparanlage AP 2tlg. | TF/R370, Frontentnahme, RAL7016 anthraz. | Anordnung: - untereinander Außenmaße: B 400 x H 360 x 287 mm | 3 | 0 | 1 | 1 |  | EUR | STÜCK | A | 37
1256278 | 4064643010242 | PLANO ANLAGE | PLA AP-R | Plano Wand-Raumsparanlage AP 2tlg. TF/R370, Frontentnahme, RAL8077 braun | Plano Wand-Raumsparanlage AP 2tlg. | TF/R370, Frontentnahme, RAL8077 braun | Anordnung: - untereinander Außenmaße: B 400 x H 360 x 287 mm | 3 | 0 | 1 | 1 |  | EUR | STÜCK | A | 37
1256376 | 4064643010273 | PLANO ANLAGE | PLA AP-R | Plano Wand-Raumsparanlage AP 3tlg. TF/R370, Frontentnahme, RAL7016 anthraz. | Plano Wand-Raumsparanlage AP 3tlg. | TF/R370, Frontentnahme, RAL7016 anthraz. | Anordnung: - untereinander Außenmaße: B 400 x H 470 x 287 mm | 3 | 0 | 1 | 1 |  | EUR | STÜCK | A | 37
1256378 | 4064643010280 | PLANO ANLAGE | PLA AP-R | Plano Wand-Raumsparanlage AP 3tlg. TF/R370, Frontentnahme, RAL8077 braun | Plano Wand-Raumsparanlage AP 3tlg. | TF/R370, Frontentnahme, RAL8077 braun | Anordnung: - untereinander Außenmaße: B 400 x H 470 x 287 mm | 3 | 0 | 1 | 1 |  | EUR | STÜCK | A | 37
1256476 | 4064643010310 | PLANO ANLAGE | PLA AP-R | Plano Wand-Raumsparanlage AP 4tlg. TF/R370, Frontentnahme, RAL7016 anthraz. | Plano Wand-Raumsparanlage AP 4tlg. | TF/R370, Frontentnahme, RAL7016 anthraz. | Anordnung: - 2 nebeneinander - 3 untereinander (davon 2 Technikfächer) Außenmaße: B 770 x H 360 x 287 mm | 3 | 0 | 1 | 1 |  | EUR | STÜCK | A | 37
1256478 | 4064643010327 | PLANO ANLAGE | PLA AP-R | Plano Wand-Raumsparanlage AP 4tlg. TF/R370, Frontentnahme, RAL8077 braun | Plano Wand-Raumsparanlage AP 4tlg. | TF/R370, Frontentnahme, RAL8077 braun | Anordnung: - 2 nebeneinander - 3 untereinander (davon 2 Technikfächer) Außenmaße: B 770 x H 360 x 287 mm | 3 | 0 | 1 | 1 |  | EUR | STÜCK | A | 37
1256576 | 4064643010358 | PLANO ANLAGE | PLA AP-R | Plano Wand-Raumsparanlage AP 5tlg. TF/R370, Frontentnahme, RAL7016 anthraz. | Plano Wand-Raumsparanlage AP 5tlg. | TF/R370, Frontentnahme, RAL7016 anthraz. | Anordnung: - untereinander Außenmaße: B 400 x H 745 x 287 mm | 3 | 0 | 1 | 1 |  | EUR | STÜCK | A | 37
1256578 | 4064643010365 | PLANO ANLAGE | PLA AP-R | Plano Wand-Raumsparanlage AP 5tlg. TF/R370, Frontentnahme, RAL8077 braun | Plano Wand-Raumsparanlage AP 5tlg. | TF/R370, Frontentnahme, RAL8077 braun | Anordnung: - untereinander Außenmaße: B 400 x H 745 x 287 mm | 3 | 0 | 1 | 1 |  | EUR | STÜCK | A | 37
1256676 | 4064643010396 | PLANO ANLAGE | PLA AP-R | Plano Wand-Raumsparanlage AP 6tlg. TF/R370, Frontentnahme, RAL7016 anthraz. | Plano Wand-Raumsparanlage AP 6tlg. | TF/R370, Frontentnahme, RAL7016 anthraz. | Anordnung: - 2 nebeneinander - 4 untereinander (davon 2 Technikfächer) Außenmaße: B 770 x H 470 x 287 mm | 3 | 0 | 1 | 1 |  | EUR | STÜCK | A | 37
1256678 | 4064643010402 | PLANO ANLAGE | PLA AP-R | Plano Wand-Raumsparanlage AP 6tlg. TF/R370, Frontentnahme, RAL8077 braun | Plano Wand-Raumsparanlage AP 6tlg. | TF/R370, Frontentnahme, RAL8077 braun | Anordnung: - 2 nebeneinander - 4 untereinander (davon 2 Technikfächer) Außenmaße: B 770 x H 470 x 287 mm | 3 | 0 | 1 | 1 |  | EUR | STÜCK | A | 37
1256776 | 4064643010433 | PLANO ANLAGE | PLA AP-R | Plano Wand-Raumsparanlage AP 7tlg. TF/R370, Frontentnahme, RAL7016 anthraz. | Plano Wand-Raumsparanlage AP 7tlg. | TF/R370, Frontentnahme, RAL7016 anthraz. | Anordnung: - 2 nebeneinander - 5 untereinander (davon 3 Technikfächer) Außenmaße: B 770 x H 580 x 287 mm | 3 | 0 | 1 | 1 |  | EUR | STÜCK | A | 37
1256778 | 4064643010440 | PLANO ANLAGE | PLA AP-R | Plano Wand-Raumsparanlage AP 7tlg. TF/R370, Frontentnahme, RAL8077 braun | Plano Wand-Raumsparanlage AP 7tlg. | TF/R370, Frontentnahme, RAL8077 braun | Anordnung: - 2 nebeneinander - 5 untereinander (davon 3 Technikfächer) Außenmaße: B 770 x H 580 x 287 mm | 3 | 0 | 1 | 1 |  | EUR | STÜCK | A | 37
1256876 | 4064643010471 | PLANO ANLAGE | PLA AP-R | Plano Wand-Raumsparanlage AP 8tlg. TF/R370, Frontentnahme, RAL7016 anthraz. | Plano Wand-Raumsparanlage AP 8tlg. | TF/R370, Frontentnahme, RAL7016 anthraz. | Anordnung: - 2 nebeneinander - 5 untereinander (davon 2 Technikfächer) Außenmaße: B 770 x H 580 x 287 mm | 3 | 0 | 1 | 1 |  | EUR | STÜCK | A | 37
1256878 | 4064643010488 | PLANO ANLAGE | PLA AP-R | Plano Wand-Raumsparanlage AP 8tlg. TF/R370, Frontentnahme, RAL8077 braun | Plano Wand-Raumsparanlage AP 8tlg. | TF/R370, Frontentnahme, RAL8077 braun | Anordnung: - 2 nebeneinander - 5 untereinander (davon 2 Technikfächer) Außenmaße: B 770 x H 580 x 287 mm | 3 | 0 | 1 | 1 |  | EUR | STÜCK | A | 37
1256970 | 4064643010495 | PLANO ANLAGE | PLA AP-R | Plano Wand-Raumsparanlage AP 9tlg. TF/R370, Frontentnahme, RAL9016 weiß | Plano Wand-Raumsparanlage AP 9tlg. | TF/R370, Frontentnahme, RAL9016 weiß | Anordnung: - 2 nebeneinander - 6 untereinander (davon 3 Technikfächer) Außenmaße: B 770 x H 690 x 287 mm | 3 | 0 | 1 | 1 |  | EUR | STÜCK | A | 37
1256975 | 4064643010501 | PLANO ANLAGE | PLA AP-R | Plano Wand-Raumsparanlage AP 9tlg. TF/R370, Frontentnahme, graumetallic | Plano Wand-Raumsparanlage AP 9tlg. | TF/R370, Frontentnahme, graumetallic | Anordnung: - 2 nebeneinander - 6 untereinander (davon 3 Technikfächer) Außenmaße: B 770 x H 690 x 287 mm | 3 | 0 | 1 | 1 |  | EUR | STÜCK | A | 37
1256976 | 4064643010518 | PLANO ANLAGE | PLA AP-R | Plano Wand-Raumsparanlage AP 9tlg. TF/R370, Frontentnahme, RAL7016 anthraz. | Plano Wand-Raumsparanlage AP 9tlg. | TF/R370, Frontentnahme, RAL7016 anthraz. | Anordnung: - 2 nebeneinander - 6 untereinander (davon 3 Technikfächer) Außenmaße: B 770 x H 690 x 287 mm | 3 | 0 | 1 | 1 |  | EUR | STÜCK | A | 37
1256978 | 4064643010525 | PLANO ANLAGE | PLA AP-R | Plano Wand-Raumsparanlage AP 9tlg. TF/R370, Frontentnahme, RAL8077 braun | Plano Wand-Raumsparanlage AP 9tlg. | TF/R370, Frontentnahme, RAL8077 braun | Anordnung: - 2 nebeneinander - 6 untereinander (davon 3 Technikfächer) Außenmaße: B 770 x H 690 x 287 mm | 3 | 0 | 1 | 1 |  | EUR | STÜCK | A | 37
1257076 | 4064643010556 | PLANO ANLAGE | PLA AP-R | Plano Wand-Raumsparanlage AP 10tlg. TF/R370, Frontentnahme, RAL7016 anthraz. | Plano Wand-Raumsparanlage AP 10tlg. | TF/R370, Frontentnahme, RAL7016 anthraz. | Anordnung: - 2 nebeneinander - 6 untereinander (davon 2 Technikfächer) Außenmaße: B 770 x H 690 x 287 mm | 3 | 0 | 1 | 1 |  | EUR | STÜCK | A | 37
1257078 | 4064643010563 | PLANO ANLAGE | PLA AP-R | Plano Wand-Raumsparanlage AP 10tlg. TF/R370, Frontentnahme, RAL8077 braun | Plano Wand-Raumsparanlage AP 10tlg. | TF/R370, Frontentnahme, RAL8077 braun | Anordnung: - 2 nebeneinander - 6 untereinander (davon 2 Technikfächer) Außenmaße: B 770 x H 690 x 287 mm | 3 | 0 | 1 | 1 |  | EUR | STÜCK | A | 37
1257176 | 4064643010594 | PLANO ANLAGE | PLA AP-R | Plano Wand-Raumsparanlage AP 11tlg. TF/R370, Frontentnahme, RAL7016 anthraz. | Plano Wand-Raumsparanlage AP 11tlg. | TF/R370, Frontentnahme, RAL7016 anthraz. | Anordnung: - 2 nebeneinander - 7 untereinander (davon 3 Technikfächer) Außenmaße: B 770 x H 800 x 287 mm | 3 | 0 | 1 | 1 |  | EUR | STÜCK | A | 37
1257178 | 4064643010600 | PLANO ANLAGE | PLA AP-R | Plano Wand-Raumsparanlage AP 11tlg. TF/R370, Frontentnahme, RAL8077 braun | Plano Wand-Raumsparanlage AP 11tlg. | TF/R370, Frontentnahme, RAL8077 braun | Anordnung: - 2 nebeneinander - 7 untereinander (davon 3 Technikfächer) Außenmaße: B 770 x H 800 x 287 mm | 3 | 0 | 1 | 1 |  | EUR | STÜCK | A | 37
1257276 | 4064643010631 | PLANO ANLAGE | PLA AP-R | Plano Wand-Raumsparanlage AP 12tlg. TF/R370, Frontentnahme, RAL7016 anthraz. | Plano Wand-Raumsparanlage AP 12tlg. | TF/R370, Frontentnahme, RAL7016 anthraz. | Anordnung: - 3 nebeneinander - 5 untereinander (davon 3 Technikfächer) Außenmaße: B 1140 x H 580 x 287 mm | 3 | 0 | 1 | 1 |  | EUR | STÜCK | A | 37
1257278 | 4064643010648 | PLANO ANLAGE | PLA AP-R | Plano Wand-Raumsparanlage AP 12tlg. TF/R370, Frontentnahme, RAL8077 braun | Plano Wand-Raumsparanlage AP 12tlg. | TF/R370, Frontentnahme, RAL8077 braun | Anordnung: - 3 nebeneinander - 5 untereinander (davon 3 Technikfächer) Außenmaße: B 1140 x H 580 x 287 mm | 3 | 0 | 1 | 1 |  | EUR | STÜCK | A | 37
1257376 | 4064643010679 | PLANO ANLAGE | PLA AP-R | Plano Wand-Raumsparanlage AP 13tlg. TF/R370, Frontentnahme, RAL7016 anthraz. | Plano Wand-Raumsparanlage AP 13tlg. | TF/R370, Frontentnahme, RAL7016 anthraz. | Anordnung: - 2 nebeneinander - 8 untereinander (davon 3 Technikfächer) Außenmaße: B 770 x H 910 x 287 mm | 3 | 0 | 1 | 1 |  | EUR | STÜCK | A | 37
1257378 | 4064643010686 | PLANO ANLAGE | PLA AP-R | Plano Wand-Raumsparanlage AP 13tlg. TF/R370, Frontentnahme, RAL8077 braun | Plano Wand-Raumsparanlage AP 13tlg. | TF/R370, Frontentnahme, RAL8077 braun | Anordnung: - 2 nebeneinander - 8 untereinander (davon 3 Technikfächer) Außenmaße: B 770 x H 910 x 287 mm | 3 | 0 | 1 | 1 |  | EUR | STÜCK | A | 37
1257476 | 4064643010716 | PLANO ANLAGE | PLA AP-R | Plano Wand-Raumsparanlage AP 14tlg. TF/R370, Frontentnahme, RAL7016 anthraz. | Plano Wand-Raumsparanlage AP 14tlg. | TF/R370, Frontentnahme, RAL7016 anthraz. | Anordnung: - 3 nebeneinander - 6 untereinander (davon 3 Technikfächer, 1 Blindfach) Außenmaße: B 1140 x H 690 x 287 mm | 3 | 0 | 1 | 1 |  | EUR | STÜCK | A | 37
1257478 | 4064643010723 | PLANO ANLAGE | PLA AP-R | Plano Wand-Raumsparanlage AP 14tlg. TF/R370, Frontentnahme, RAL8077 braun | Plano Wand-Raumsparanlage AP 14tlg. | TF/R370, Frontentnahme, RAL8077 braun | Anordnung: - 3 nebeneinander - 6 untereinander (davon 3 Technikfächer, 1 Blindfach) Außenmaße: B 1140 x H 690 x 287 mm | 3 | 0 | 1 | 1 |  | EUR | STÜCK | A | 37
1257576 | 4064643010754 | PLANO ANLAGE | PLA AP-R | Plano Wand-Raumsparanlage AP 15tlg. TF/R370, Frontentnahme, RAL7016 anthraz. | Plano Wand-Raumsparanlage AP 15tlg. | TF/R370, Frontentnahme, RAL7016 anthraz. | Anordnung: - 3 nebeneinander - 6 untereinander (davon 3 Technikfächer) Außenmaße: B 1140 x H 690 x 287 mm | 3 | 0 | 1 | 1 |  | EUR | STÜCK | A | 37
1257578 | 4064643010761 | PLANO ANLAGE | PLA AP-R | Plano Wand-Raumsparanlage AP 15tlg. TF/R370, Frontentnahme, RAL8077 braun | Plano Wand-Raumsparanlage AP 15tlg. | TF/R370, Frontentnahme, RAL8077 braun | Anordnung: - 3 nebeneinander - 6 untereinander (davon 3 Technikfächer) Außenmaße: B 1140 x H 690 x 287 mm | 3 | 0 | 1 | 1 |  | EUR | STÜCK | A | 37
1260176 | 4064643010792 | PLANO ANLAGE | PLA STAND | Plano Stand-Briefkastenanlage 1tlg. R260, Frontentnahme, RAL7016 anthraz. | Plano Stand-Briefkastenanlage 1tlg. | R260, Frontentnahme, RAL7016 anthraz. | Außenmaße: B 290 x H 1400 x 116 mm | 3 | 0 | 1 | 1 |  | EUR | STÜCK | A | 40
1260178 | 4064643010808 | PLANO ANLAGE | PLA STAND | Plano Stand-Briefkastenanlage 1tlg. R260, Frontentnahme, RAL8077 braun | Plano Stand-Briefkastenanlage 1tlg. | R260, Frontentnahme, RAL8077 braun | Außenmaße: B 290 x H 1400 x 116 mm | 3 | 0 | 1 | 1 |  | EUR | STÜCK | A | 40
1260276 | 4064643010839 | PLANO ANLAGE | PLA STAND | Plano Stand-Briefkastenanlage 2tlg. R260, Frontentnahme, RAL7016 anthraz. | Plano Stand-Briefkastenanlage 2tlg. | R260, Frontentnahme, RAL7016 anthraz. | Anordnung: - nebeneinander Außenmaße: B 550 x H 1400 x 116 mm | 3 | 0 | 1 | 1 |  | EUR | STÜCK | A | 40
1260278 | 4064643010846 | PLANO ANLAGE | PLA STAND | Plano Stand-Briefkastenanlage 2tlg. R260, Frontentnahme, RAL8077 braun | Plano Stand-Briefkastenanlage 2tlg. | R260, Frontentnahme, RAL8077 braun | Anordnung: - nebeneinander Außenmaße: B 550 x H 1400 x 116 mm | 3 | 0 | 1 | 1 |  | EUR | STÜCK | A | 40
1260376 | 4064643010877 | PLANO ANLAGE | PLA STAND | Plano Stand-Briefkastenanlage 3tlg. R260, Frontentnahme, RAL7016 anthraz. | Plano Stand-Briefkastenanlage 3tlg. | R260, Frontentnahme, RAL7016 anthraz. | Anordnung: - nebeneinander Außenmaße: B 810 x H 1400 x 116 mm | 3 | 0 | 1 | 1 |  | EUR | STÜCK | A | 40
1260378 | 4064643010884 | PLANO ANLAGE | PLA STAND | Plano Stand-Briefkastenanlage 3tlg. R260, Frontentnahme, RAL8077 braun | Plano Stand-Briefkastenanlage 3tlg. | R260, Frontentnahme, RAL8077 braun | Anordnung: - nebeneinander Außenmaße: B 810 x H 1400 x 116 mm | 3 | 0 | 1 | 1 |  | EUR | STÜCK | A | 40
1260476 | 4064643010914 | PLANO ANLAGE | PLA STAND | Plano Stand-Briefkastenanlage 4tlg. R260, Frontentnahme, RAL7016 anthraz. | Plano Stand-Briefkastenanlage 4tlg. | R260, Frontentnahme, RAL7016 anthraz. | Anordnung: - 2 nebeneinander - 2 untereinander Außenmaße: B 550 x H 1400 x 116 mm | 3 | 0 | 1 | 1 |  | EUR | STÜCK | A | 40
1260478 | 4064643010921 | PLANO ANLAGE | PLA STAND | Plano Stand-Briefkastenanlage 4tlg. R260, Frontentnahme, RAL8077 braun | Plano Stand-Briefkastenanlage 4tlg. | R260, Frontentnahme, RAL8077 braun | Anordnung: - 2 nebeneinander - 2 untereinander Außenmaße: B 550 x H 1400 x 116 mm | 3 | 0 | 1 | 1 |  | EUR | STÜCK | A | 40
1260576 | 4064643010952 | PLANO ANLAGE | PLA STAND | Plano Stand-Briefkastenanlage 5tlg. R260, Frontentnahme, RAL7016 anthraz. | Plano Stand-Briefkastenanlage 5tlg. | R260, Frontentnahme, RAL7016 anthraz. | Anordnung: - 3 nebeneinander - 2 untereinander (davon 1 Blindfach) Außenmaße: B 810 x H 1400 x 116 mm | 3 | 0 | 1 | 1 |  | EUR | STÜCK | A | 40
1260578 | 4064643010969 | PLANO ANLAGE | PLA STAND | Plano Stand-Briefkastenanlage 5tlg. R260, Frontentnahme, RAL8077 braun | Plano Stand-Briefkastenanlage 5tlg. | R260, Frontentnahme, RAL8077 braun | Anordnung: - 3 nebeneinander - 2 untereinander (davon 1 Blindfach) Außenmaße: B 810 x H 1400 x 116 mm | 3 | 0 | 1 | 1 |  | EUR | STÜCK | A | 40
1260676 | 4064643010990 | PLANO ANLAGE | PLA STAND | Plano Stand-Briefkastenanlage 6tlg. R260, Frontentnahme, RAL7016 anthraz. | Plano Stand-Briefkastenanlage 6tlg. | R260, Frontentnahme, RAL7016 anthraz. | Anordnung: - 3 nebeneinander - 2 untereinander Außenmaße: B 810 x H 1400 x 116 mm | 3 | 0 | 1 | 1 |  | EUR | STÜCK | A | 40
1260678 | 4064643011003 | PLANO ANLAGE | PLA STAND | Plano Stand-Briefkastenanlage 6tlg. R260, Frontentnahme, RAL8077 braun | Plano Stand-Briefkastenanlage 6tlg. | R260, Frontentnahme, RAL8077 braun | Anordnung: - 3 nebeneinander - 2 untereinander Außenmaße: B 810 x H 1400 x 116 mm | 3 | 0 | 1 | 1 |  | EUR | STÜCK | A | 40
1260776 | 4064643011034 | PLANO ANLAGE | PLA STAND | Plano Stand-Briefkastenanlage 7tlg. R260, Frontentnahme, RAL7016 anthraz. | Plano Stand-Briefkastenanlage 7tlg. | R260, Frontentnahme, RAL7016 anthraz. | Anordnung: - 4 nebeneinander - 2 untereinander (davon 1 Blindfach) Außenmaße: B 1070 x H 1400 x 116 mm | 3 | 0 | 1 | 1 |  | EUR | STÜCK | A | 40
1260778 | 4064643011041 | PLANO ANLAGE | PLA STAND | Plano Stand-Briefkastenanlage 7tlg. R260, Frontentnahme, RAL8077 braun | Plano Stand-Briefkastenanlage 7tlg. | R260, Frontentnahme, RAL8077 braun | Anordnung: - 4 nebeneinander - 2 untereinander (davon 1 Blindfach) Außenmaße: B 1070 x H 1400 x 116 mm | 3 | 0 | 1 | 1 |  | EUR | STÜCK | A | 40
1260876 | 4064643011072 | PLANO ANLAGE | PLA STAND | Plano Stand-Briefkastenanlage 8tlg. R260, Frontentnahme, RAL7016 anthraz. | Plano Stand-Briefkastenanlage 8tlg. | R260, Frontentnahme, RAL7016 anthraz. | Anordnung: - 4 nebeneinander - 2 untereinander Außenmaße: B 1070 x H 1400 x 116 mm | 3 | 0 | 1 | 1 |  | EUR | STÜCK | A | 40
1260878 | 4064643011089 | PLANO ANLAGE | PLA STAND | Plano Stand-Briefkastenanlage 8tlg. R260, Frontentnahme, RAL8077 braun | Plano Stand-Briefkastenanlage 8tlg. | R260, Frontentnahme, RAL8077 braun | Anordnung: - 4 nebeneinander - 2 untereinander Außenmaße: B 1070 x H 1400 x 116 mm | 3 | 0 | 1 | 1 |  | EUR | STÜCK | A | 40
1260970 | 4064643011096 | PLANO ANLAGE | PLA STAND | Plano Stand-Briefkastenanlage 9tlg. R260, Frontentnahme, RAL9016 weiß | Plano Stand-Briefkastenanlage 9tlg. | R260, Frontentnahme, RAL9016 weiß | Anordnung: - 3 nebeneinander - 3 untereinander Außenmaße: B 810 x H 1400 x 116 mm | 3 | 0 | 1 | 1 |  | EUR | STÜCK | A | 40
1260975 | 4064643011102 | PLANO ANLAGE | PLA STAND | Plano Stand-Briefkastenanlage 9tlg. R260, Frontentnahme, graumetallic | Plano Stand-Briefkastenanlage 9tlg. | R260, Frontentnahme, graumetallic | Anordnung: - 3 nebeneinander - 3 untereinander Außenmaße: B 810 x H 1400 x 116 mm | 3 | 0 | 1 | 1 |  | EUR | STÜCK | A | 40
1260976 | 4064643011119 | PLANO ANLAGE | PLA STAND | Plano Stand-Briefkastenanlage 9tlg. R260, Frontentnahme, RAL7016 anthraz. | Plano Stand-Briefkastenanlage 9tlg. | R260, Frontentnahme, RAL7016 anthraz. | Anordnung: - 3 nebeneinander - 3 untereinander Außenmaße: B 810 x H 1400 x 116 mm | 3 | 0 | 1 | 1 |  | EUR | STÜCK | A | 40
1260978 | 4064643011126 | PLANO ANLAGE | PLA STAND | Plano Stand-Briefkastenanlage 9tlg. R260, Frontentnahme, RAL8077 braun | Plano Stand-Briefkastenanlage 9tlg. | R260, Frontentnahme, RAL8077 braun | Anordnung: - 3 nebeneinander - 3 untereinander Außenmaße: B 810 x H 1400 x 116 mm | 3 | 0 | 1 | 1 |  | EUR | STÜCK | A | 40
1261076 | 4064643011157 | PLANO ANLAGE | PLA STAND | Plano Stand-Briefkastenanlage 10tlg. R260, Frontentnahme, RAL7016 anthraz. | Plano Stand-Briefkastenanlage 10tlg. | R260, Frontentnahme, RAL7016 anthraz. | Anordnung: - 5 nebeneinander - 2 untereinander Außenmaße: B 1330 x H 1400 x 116 mm | 3 | 0 | 1 | 1 |  | EUR | STÜCK | A | 40
1261078 | 4064643011164 | PLANO ANLAGE | PLA STAND | Plano Stand-Briefkastenanlage 10tlg. R260, Frontentnahme, RAL8077 braun | Plano Stand-Briefkastenanlage 10tlg. | R260, Frontentnahme, RAL8077 braun | Anordnung: - 5 nebeneinander - 2 untereinander Außenmaße: B 1330 x H 1400 x 116 mm | 3 | 0 | 1 | 1 |  | EUR | STÜCK | A | 40
1261176 | 4064643011195 | PLANO ANLAGE | PLA STAND | Plano Stand-Briefkastenanlage 11tlg. R260, Frontentnahme, RAL7016 anthraz. | Plano Stand-Briefkastenanlage 11tlg. | R260, Frontentnahme, RAL7016 anthraz. | Anordnung: - 4 nebeneinander - 3 untereinander (davon 1 Blindfach) Außenmaße: B 1070 x H 1400 x 116 mm | 3 | 0 | 1 | 1 |  | EUR | STÜCK | A | 40
1261178 | 4064643011201 | PLANO ANLAGE | PLA STAND | Plano Stand-Briefkastenanlage 11tlg. R260, Frontentnahme, RAL8077 braun | Plano Stand-Briefkastenanlage 11tlg. | R260, Frontentnahme, RAL8077 braun | Anordnung: - 4 nebeneinander - 3 untereinander (davon 1 Blindfach) Außenmaße: B 1070 x H 1400 x 116 mm | 3 | 0 | 1 | 1 |  | EUR | STÜCK | A | 40
1261276 | 4064643011232 | PLANO ANLAGE | PLA STAND | Plano Stand-Briefkastenanlage 12tlg. R260, Frontentnahme, RAL7016 anthraz. | Plano Stand-Briefkastenanlage 12tlg. | R260, Frontentnahme, RAL7016 anthraz. | Anordnung: - 4 nebeneinander - 3 untereinander Außenmaße: B 1070 x H 1400 x 116 mm | 3 | 0 | 1 | 1 |  | EUR | STÜCK | A | 40
1261278 | 4064643011249 | PLANO ANLAGE | PLA STAND | Plano Stand-Briefkastenanlage 12tlg. R260, Frontentnahme, RAL8077 braun | Plano Stand-Briefkastenanlage 12tlg. | R260, Frontentnahme, RAL8077 braun | Anordnung: - 4 nebeneinander - 3 untereinander Außenmaße: B 1070 x H 1400 x 116 mm | 3 | 0 | 1 | 1 |  | EUR | STÜCK | A | 40
1261376 | 4064643011270 | PLANO ANLAGE | PLA STAND | Plano Stand-Briefkastenanlage 13tlg. R260, Frontentnahme, RAL7016 anthraz. | Plano Stand-Briefkastenanlage 13tlg. | R260, Frontentnahme, RAL7016 anthraz. | Anordnung: - 5 nebeneinander - 3 untereinander (davon 2 Blindfächer) Außenmaße: B 1330 x H 1400 x 116 mm | 3 | 0 | 1 | 1 |  | EUR | STÜCK | A | 40
1261378 | 4064643011287 | PLANO ANLAGE | PLA STAND | Plano Stand-Briefkastenanlage 13tlg. R260, Frontentnahme, RAL8077 braun | Plano Stand-Briefkastenanlage 13tlg. | R260, Frontentnahme, RAL8077 braun | Anordnung: - 5 nebeneinander - 3 untereinander (davon 2 Blindfächer) Außenmaße: B 1330 x H 1400 x 116 mm | 3 | 0 | 1 | 1 |  | EUR | STÜCK | A | 40
1261476 | 4064643011317 | PLANO ANLAGE | PLA STAND | Plano Stand-Briefkastenanlage 14tlg. R260, Frontentnahme, RAL7016 anthraz. | Plano Stand-Briefkastenanlage 14tlg. | R260, Frontentnahme, RAL7016 anthraz. | Anordnung: - 5 nebeneinander - 3 untereinander (davon 1 Blindfach) Außenmaße: B 1330 x H 1400 x 116 mm | 3 | 0 | 1 | 1 |  | EUR | STÜCK | A | 40
1261478 | 4064643011324 | PLANO ANLAGE | PLA STAND | Plano Stand-Briefkastenanlage 14tlg. R260, Frontentnahme, RAL8077 braun | Plano Stand-Briefkastenanlage 14tlg. | R260, Frontentnahme, RAL8077 braun | Anordnung: - 5 nebeneinander - 3 untereinander (davon 1 Blindfach) Außenmaße: B 1330 x H 1400 x 116 mm | 3 | 0 | 1 | 1 |  | EUR | STÜCK | A | 40
1261576 | 4064643011355 | PLANO ANLAGE | PLA STAND | Plano Stand-Briefkastenanlage 15tlg. R260, Frontentnahme, RAL7016 anthraz. | Plano Stand-Briefkastenanlage 15tlg. | R260, Frontentnahme, RAL7016 anthraz. | Anordnung: - 5 nebeneinander - 3 untereinander Außenmaße: B 1330 x H 1400 x 116 mm | 3 | 0 | 1 | 1 |  | EUR | STÜCK | A | 40
1261578 | 4064643011362 | PLANO ANLAGE | PLA STAND | Plano Stand-Briefkastenanlage 15tlg. R260, Frontentnahme, RAL8077 braun | Plano Stand-Briefkastenanlage 15tlg. | R260, Frontentnahme, RAL8077 braun | Anordnung: - 5 nebeneinander - 3 untereinander Außenmaße: B 1330 x H 1400 x 116 mm | 3 | 0 | 1 | 1 |  | EUR | STÜCK | A | 40
1262176 | 4064643011393 | PLANO ANLAGE | PLA STAND | Plano Stand-Briefkastenanlage 1tlg. R370, Frontentnahme, RAL7016 anthraz. | Plano Stand-Briefkastenanlage 1tlg. | R370, Frontentnahme, RAL7016 anthraz. | Außenmaße: B 400 x H 1400 x T 116 mm | 3 | 0 | 1 | 1 |  | EUR | STÜCK | A | 42
1262178 | 4064643011409 | PLANO ANLAGE | PLA STAND | Plano Stand-Briefkastenanlage 1tlg. R370, Frontentnahme, RAL8077 braun | Plano Stand-Briefkastenanlage 1tlg. | R370, Frontentnahme, RAL8077 braun | Außenmaße: B 400 x H 1400 x T 116 mm | 3 | 0 | 1 | 1 |  | EUR | STÜCK | A | 42
1262276 | 4064643011430 | PLANO ANLAGE | PLA STAND | Plano Stand-Briefkastenanlage 2tlg. R370, Frontentnahme, RAL7016 anthraz. | Plano Stand-Briefkastenanlage 2tlg. | R370, Frontentnahme, RAL7016 anthraz. | Anordnung: - nebeneinander Außenmaße: B 770 x H 1400 x T 116 mm | 3 | 0 | 1 | 1 |  | EUR | STÜCK | A | 42
1262278 | 4064643011447 | PLANO ANLAGE | PLA STAND | Plano Stand-Briefkastenanlage 2tlg. R370, Frontentnahme, RAL8077 braun | Plano Stand-Briefkastenanlage 2tlg. | R370, Frontentnahme, RAL8077 braun | Anordnung: - nebeneinander Außenmaße: B 770 x H 1400 x T 116 mm | 3 | 0 | 1 | 1 |  | EUR | STÜCK | A | 42
1262376 | 4064643011478 | PLANO ANLAGE | PLA STAND | Plano Stand-Briefkastenanlage 3tlg. R370, Frontentnahme, RAL7016 anthraz. | Plano Stand-Briefkastenanlage 3tlg. | R370, Frontentnahme, RAL7016 anthraz. | Anordnung: - nebeneinander Außenmaße: B 1140 x H 1400 x T 116 mm | 3 | 0 | 1 | 1 |  | EUR | STÜCK | A | 42
1262378 | 4064643011485 | PLANO ANLAGE | PLA STAND | Plano Stand-Briefkastenanlage 3tlg. R370, Frontentnahme, RAL8077 braun | Plano Stand-Briefkastenanlage 3tlg. | R370, Frontentnahme, RAL8077 braun | Anordnung: - nebeneinander Außenmaße: B 1140 x H 1400 x T 116 mm | 3 | 0 | 1 | 1 |  | EUR | STÜCK | A | 42
1262476 | 4064643011515 | PLANO ANLAGE | PLA STAND | Plano Stand-Briefkastenanlage 4tlg. R370, Frontentnahme, RAL7016 anthraz. | Plano Stand-Briefkastenanlage 4tlg. | R370, Frontentnahme, RAL7016 anthraz. | Anordnung: - 2 nebeneinander - 2 untereinander Außenmaße: B 770 x H 1400 x T 116 mm | 3 | 0 | 1 | 1 |  | EUR | STÜCK | A | 42
1262478 | 4064643011522 | PLANO ANLAGE | PLA STAND | Plano Stand-Briefkastenanlage 4tlg. R370, Frontentnahme, RAL8077 braun | Plano Stand-Briefkastenanlage 4tlg. | R370, Frontentnahme, RAL8077 braun | Anordnung: - 2 nebeneinander - 2 untereinander Außenmaße: B 770 x H 1400 x T 116 mm | 3 | 0 | 1 | 1 |  | EUR | STÜCK | A | 42
1262576 | 4064643011553 | PLANO ANLAGE | PLA STAND | Plano Stand-Briefkastenanlage 5tlg. R370, Frontentnahme, RAL7016 anthraz. | Plano Stand-Briefkastenanlage 5tlg. | R370, Frontentnahme, RAL7016 anthraz. | Anordnung: - 3 nebeneinander - 2 untereinander (davon 1 Blindfach) Außenmaße: B 1140 x H 1400 x T 116 mm | 3 | 0 | 1 | 1 |  | EUR | STÜCK | A | 42
1262578 | 4064643011560 | PLANO ANLAGE | PLA STAND | Plano Stand-Briefkastenanlage 5tlg. R370, Frontentnahme, RAL8077 braun | Plano Stand-Briefkastenanlage 5tlg. | R370, Frontentnahme, RAL8077 braun | Anordnung: - 3 nebeneinander - 2 untereinander (davon 1 Blindfach) Außenmaße: B 1140 x H 1400 x T 116 mm | 3 | 0 | 1 | 1 |  | EUR | STÜCK | A | 42
1262676 | 4064643011591 | PLANO ANLAGE | PLA STAND | Plano Stand-Briefkastenanlage 6tlg. R370, Frontentnahme, RAL7016 anthraz. | Plano Stand-Briefkastenanlage 6tlg. | R370, Frontentnahme, RAL7016 anthraz. | Anordnung: - 3 nebeneinander - 2 untereinander Außenmaße: B 1140 x H 1400 x T 116 mm | 3 | 0 | 1 | 1 |  | EUR | STÜCK | A | 42
1262678 | 4064643011607 | PLANO ANLAGE | PLA STAND | Plano Stand-Briefkastenanlage 6tlg. R370, Frontentnahme, RAL8077 braun | Plano Stand-Briefkastenanlage 6tlg. | R370, Frontentnahme, RAL8077 braun | Anordnung: - 3 nebeneinander - 2 untereinander Außenmaße: B 1140 x H 1400 x T 116 mm | 3 | 0 | 1 | 1 |  | EUR | STÜCK | A | 42
1262776 | 4064643011638 | PLANO ANLAGE | PLA STAND | Plano Stand-Briefkastenanlage 7tlg. R370, Frontentnahme, RAL7016 anthraz. | Plano Stand-Briefkastenanlage 7tlg. | R370, Frontentnahme, RAL7016 anthraz. | Anordnung: - 4 nebeneinander - 2 untereinander (davon 1 Blindfach) Außenmaße: B 1510 x H 1400 x T 116 mm | 3 | 0 | 1 | 1 |  | EUR | STÜCK | A | 42
1262778 | 4064643011645 | PLANO ANLAGE | PLA STAND | Plano Stand-Briefkastenanlage 7tlg. R370, Frontentnahme, RAL8077 braun | Plano Stand-Briefkastenanlage 7tlg. | R370, Frontentnahme, RAL8077 braun | Anordnung: - 4 nebeneinander - 2 untereinander (davon 1 Blindfach) Außenmaße: B 1510 x H 1400 x T 116 mm | 3 | 0 | 1 | 1 |  | EUR | STÜCK | A | 42
1262876 | 4064643011676 | PLANO ANLAGE | PLA STAND | Plano Stand-Briefkastenanlage 8tlg. R370, Frontentnahme, RAL7016 anthraz. | Plano Stand-Briefkastenanlage 8tlg. | R370, Frontentnahme, RAL7016 anthraz. | Anordnung: - 4 nebeneinander - 2 untereinander Außenmaße: B 1510 x H 1400 x T 116 mm | 3 | 0 | 1 | 1 |  | EUR | STÜCK | A | 42
1262878 | 4064643011683 | PLANO ANLAGE | PLA STAND | Plano Stand-Briefkastenanlage 8tlg. R370, Frontentnahme, RAL8077 braun | Plano Stand-Briefkastenanlage 8tlg. | R370, Frontentnahme, RAL8077 braun | Anordnung: - 4 nebeneinander - 2 untereinander Außenmaße: B 1510 x H 1400 x T 116 mm | 3 | 0 | 1 | 1 |  | EUR | STÜCK | A | 42
1262970 | 4064643011690 | PLANO ANLAGE | PLA STAND | Plano Stand-Briefkastenanlage 9tlg. R370, Frontentnahme, RAL9016 weiß | Plano Stand-Briefkastenanlage 9tlg. | R370, Frontentnahme, RAL9016 weiß | Anordnung: - 3 nebeneinander - 3 untereinander Außenmaße: B 1140 x H 1400 x T 116 mm | 3 | 0 | 1 | 1 |  | EUR | STÜCK | A | 42
1262975 | 4064643011706 | PLANO ANLAGE | PLA STAND | Plano Stand-Briefkastenanlage 9tlg. R370, Frontentnahme, graumetallic | Plano Stand-Briefkastenanlage 9tlg. | R370, Frontentnahme, graumetallic | Anordnung: - 3 nebeneinander - 3 untereinander Außenmaße: B 1140 x H 1400 x T 116 mm | 3 | 0 | 1 | 1 |  | EUR | STÜCK | A | 42
1262976 | 4064643011713 | PLANO ANLAGE | PLA STAND | Plano Stand-Briefkastenanlage 9tlg. R370, Frontentnahme, RAL7016 anthraz. | Plano Stand-Briefkastenanlage 9tlg. | R370, Frontentnahme, RAL7016 anthraz. | Anordnung: - 3 nebeneinander - 3 untereinander Außenmaße: B 1140 x H 1400 x T 116 mm | 3 | 0 | 1 | 1 |  | EUR | STÜCK | A | 42
1262978 | 4064643011720 | PLANO ANLAGE | PLA STAND | Plano Stand-Briefkastenanlage 9tlg. R370, Frontentnahme, RAL8077 braun | Plano Stand-Briefkastenanlage 9tlg. | R370, Frontentnahme, RAL8077 braun | Anordnung: - 3 nebeneinander - 3 untereinander Außenmaße: B 1140 x H 1400 x T 116 mm | 3 | 0 | 1 | 1 |  | EUR | STÜCK | A | 42
1263076 | 4064643011751 | PLANO ANLAGE | PLA STAND | Plano Stand-Briefkastenanlage 10tlg. R370, Frontentnahme, RAL7016 anthraz. | Plano Stand-Briefkastenanlage 10tlg. | R370, Frontentnahme, RAL7016 anthraz. | Anordnung: - 5 nebeneinander - 2 untereinander Außenmaße: B 1880 x H 1400 x T 116 mm | 3 | 0 | 1 | 1 |  | EUR | STÜCK | A | 42
1263078 | 4064643011768 | PLANO ANLAGE | PLA STAND | Plano Stand-Briefkastenanlage 10tlg. R370, Frontentnahme, RAL8077 braun | Plano Stand-Briefkastenanlage 10tlg. | R370, Frontentnahme, RAL8077 braun | Anordnung: - 5 nebeneinander - 2 untereinander Außenmaße: B 1880 x H 1400 x T 116 mm | 3 | 0 | 1 | 1 |  | EUR | STÜCK | A | 42
1263176 | 4064643011799 | PLANO ANLAGE | PLA STAND | Plano Stand-Briefkastenanlage 11tlg. R370, Frontentnahme, RAL7016 anthraz. | Plano Stand-Briefkastenanlage 11tlg. | R370, Frontentnahme, RAL7016 anthraz. | Anordnung: - 4 nebeneinander - 3 untereinander (davon 1 Blindfach) Außenmaße: B 1510 x H 1400 x T 116 mm | 3 | 0 | 1 | 1 |  | EUR | STÜCK | A | 42
1263178 | 4064643011805 | PLANO ANLAGE | PLA STAND | Plano Stand-Briefkastenanlage 11tlg. R370, Frontentnahme, RAL8077 braun | Plano Stand-Briefkastenanlage 11tlg. | R370, Frontentnahme, RAL8077 braun | Anordnung: - 4 nebeneinander - 3 untereinander (davon 1 Blindfach) Außenmaße: B 1510 x H 1400 x T 116 mm | 3 | 0 | 1 | 1 |  | EUR | STÜCK | A | 42
1263276 | 4064643011836 | PLANO ANLAGE | PLA STAND | Plano Stand-Briefkastenanlage 12tlg. R370, Frontentnahme, RAL7016 anthraz. | Plano Stand-Briefkastenanlage 12tlg. | R370, Frontentnahme, RAL7016 anthraz. | Anordnung: - 4 nebeneinander - 3 untereinander Außenmaße: B 1510 x H 1400 x T 116 mm | 3 | 0 | 1 | 1 |  | EUR | STÜCK | A | 42
1263278 | 4064643011843 | PLANO ANLAGE | PLA STAND | Plano Stand-Briefkastenanlage 12tlg. R370, Frontentnahme, RAL8077 braun | Plano Stand-Briefkastenanlage 12tlg. | R370, Frontentnahme, RAL8077 braun | Anordnung: - 4 nebeneinander - 3 untereinander Außenmaße: B 1510 x H 1400 x T 116 mm | 3 | 0 | 1 | 1 |  | EUR | STÜCK | A | 42
1263376 | 4064643011874 | PLANO ANLAGE | PLA STAND | Plano Stand-Briefkastenanlage 13tlg. R370, Frontentnahme, RAL7016 anthraz. | Plano Stand-Briefkastenanlage 13tlg. | R370, Frontentnahme, RAL7016 anthraz. | Anordnung: - 5 nebeneinander - 3 untereinander (davon 2 Blindfächer) Außenmaße: B 1880 x H 1400 x T 116 mm | 3 | 0 | 1 | 1 |  | EUR | STÜCK | A | 42
1263378 | 4064643011881 | PLANO ANLAGE | PLA STAND | Plano Stand-Briefkastenanlage 13tlg. R370, Frontentnahme, RAL8077 braun | Plano Stand-Briefkastenanlage 13tlg. | R370, Frontentnahme, RAL8077 braun | Anordnung: - 5 nebeneinander - 3 untereinander (davon 2 Blindfächer) Außenmaße: B 1880 x H 1400 x T 116 mm | 3 | 0 | 1 | 1 |  | EUR | STÜCK | A | 42
1263476 | 4064643011911 | PLANO ANLAGE | PLA STAND | Plano Stand-Briefkastenanlage 14tlg. R370, Frontentnahme, RAL7016 anthraz. | Plano Stand-Briefkastenanlage 14tlg. | R370, Frontentnahme, RAL7016 anthraz. | Anordnung: - 5 nebeneinander - 3 untereinander (davon 1 Blindfach) Außenmaße: B 1880 x H 1400 x T 116 mm | 3 | 0 | 1 | 1 |  | EUR | STÜCK | A | 42
1263478 | 4064643011928 | PLANO ANLAGE | PLA STAND | Plano Stand-Briefkastenanlage 14tlg. R370, Frontentnahme, RAL8077 braun | Plano Stand-Briefkastenanlage 14tlg. | R370, Frontentnahme, RAL8077 braun | Anordnung: - 5 nebeneinander - 3 untereinander (davon 1 Blindfach) Außenmaße: B 1880 x H 1400 x T 116 mm | 3 | 0 | 1 | 1 |  | EUR | STÜCK | A | 42
1263576 | 4064643011959 | PLANO ANLAGE | PLA STAND | Plano Stand-Briefkastenanlage 15tlg. R370, Frontentnahme, RAL7016 anthraz. | Plano Stand-Briefkastenanlage 15tlg. | R370, Frontentnahme, RAL7016 anthraz. | Anordnung: - 5 nebeneinander - 3 untereinander Außenmaße: B 1880 x H 1400 x T 116 mm | 3 | 0 | 1 | 1 |  | EUR | STÜCK | A | 42
1263578 | 4064643011966 | PLANO ANLAGE | PLA STAND | Plano Stand-Briefkastenanlage 15tlg. R370, Frontentnahme, RAL8077 braun | Plano Stand-Briefkastenanlage 15tlg. | R370, Frontentnahme, RAL8077 braun | Anordnung: - 5 nebeneinander - 3 untereinander Außenmaße: B 1880 x H 1400 x T 116 mm | 3 | 0 | 1 | 1 |  | EUR | STÜCK | A | 42
1264170 | 4064643011973 | PLANO ANLAGE | PLA STAND-R | Plano Stand-Raumsparanlage 1tlg. R300, Frontentnahme, RAL9016 weiß | Plano Stand-Raumsparanlage 1tlg. | R300, Frontentnahme, RAL9016 weiß | Außenmaße: B 330 x H 1400 x T 403 mm | 3 | 0 | 1 | 1 |  | EUR | STÜCK | A | 44
1264175 | 4064643011980 | PLANO ANLAGE | PLA STAND-R | Plano Stand-Raumsparanlage 1tlg. R300, Frontentnahme, graumetallic | Plano Stand-Raumsparanlage 1tlg. | R300, Frontentnahme, graumetallic | Außenmaße: B 330 x H 1400 x T 403 mm | 3 | 0 | 1 | 1 |  | EUR | STÜCK | A | 44
1264176 | 4064643011997 | PLANO ANLAGE | PLA STAND-R | Plano Stand-Raumsparanlage 1tlg. R300, Frontentnahme, RAL7016 anthraz. | Plano Stand-Raumsparanlage 1tlg. | R300, Frontentnahme, RAL7016 anthraz. | Außenmaße: B 330 x H 1400 x T 403 mm | 3 | 0 | 1 | 1 |  | EUR | STÜCK | A | 44
1264178 | 4064643012000 | PLANO ANLAGE | PLA STAND-R | Plano Stand-Raumsparanlage 1tlg. R300, Frontentnahme, RAL8077 braun | Plano Stand-Raumsparanlage 1tlg. | R300, Frontentnahme, RAL8077 braun | Außenmaße: B 330 x H 1400 x T 403 mm | 3 | 0 | 1 | 1 |  | EUR | STÜCK | A | 44
1264270 | 4064643012017 | PLANO ANLAGE | PLA STAND-R | Plano Stand-Raumsparanlage 2tlg. R300, Frontentnahme, RAL9016 weiß | Plano Stand-Raumsparanlage 2tlg. | R300, Frontentnahme, RAL9016 weiß | Anordnung: - untereinander Außenmaße: B 330 x H 1400 x T 403 mm | 3 | 0 | 1 | 1 |  | EUR | STÜCK | A | 44
1264275 | 4064643012024 | PLANO ANLAGE | PLA STAND-R | Plano Stand-Raumsparanlage 2tlg. R300, Frontentnahme, graumetallic | Plano Stand-Raumsparanlage 2tlg. | R300, Frontentnahme, graumetallic | Anordnung: - untereinander Außenmaße: B 330 x H 1400 x T 403 mm | 3 | 0 | 1 | 1 |  | EUR | STÜCK | A | 44
1264276 | 4064643012031 | PLANO ANLAGE | PLA STAND-R | Plano Stand-Raumsparanlage 2tlg. R300, Frontentnahme, RAL7016 anthraz. | Plano Stand-Raumsparanlage 2tlg. | R300, Frontentnahme, RAL7016 anthraz. | Anordnung: - untereinander Außenmaße: B 330 x H 1400 x T 403 mm | 3 | 0 | 1 | 1 |  | EUR | STÜCK | A | 44
1264278 | 4064643012048 | PLANO ANLAGE | PLA STAND-R | Plano Stand-Raumsparanlage 2tlg. R300, Frontentnahme, RAL8077 braun | Plano Stand-Raumsparanlage 2tlg. | R300, Frontentnahme, RAL8077 braun | Anordnung: - untereinander Außenmaße: B 330 x H 1400 x T 403 mm | 3 | 0 | 1 | 1 |  | EUR | STÜCK | A | 44
1264370 | 4064643012055 | PLANO ANLAGE | PLA STAND-R | Plano Stand-Raumsparanlage 3tlg. R300, Frontentnahme, RAL9016 weiß | Plano Stand-Raumsparanlage 3tlg. | R300, Frontentnahme, RAL9016 weiß | Anordnung: - untereinander Außenmaße: B 330 x H 1400 x T 403 mm | 3 | 0 | 1 | 1 |  | EUR | STÜCK | A | 44
1264375 | 4064643012062 | PLANO ANLAGE | PLA STAND-R | Plano Stand-Raumsparanlage 3tlg. R300, Frontentnahme, graumetallic | Plano Stand-Raumsparanlage 3tlg. | R300, Frontentnahme, graumetallic | Anordnung: - untereinander Außenmaße: B 330 x H 1400 x T 403 mm | 3 | 0 | 1 | 1 |  | EUR | STÜCK | A | 44
1264376 | 4064643012079 | PLANO ANLAGE | PLA STAND-R | Plano Stand-Raumsparanlage 3tlg. R300, Frontentnahme, RAL7016 anthraz. | Plano Stand-Raumsparanlage 3tlg. | R300, Frontentnahme, RAL7016 anthraz. | Anordnung: - untereinander Außenmaße: B 330 x H 1400 x T 403 mm | 3 | 0 | 1 | 1 |  | EUR | STÜCK | A | 44
1264378 | 4064643012086 | PLANO ANLAGE | PLA STAND-R | Plano Stand-Raumsparanlage 3tlg. R300, Frontentnahme, RAL8077 braun | Plano Stand-Raumsparanlage 3tlg. | R300, Frontentnahme, RAL8077 braun | Anordnung: - untereinander Außenmaße: B 330 x H 1400 x T 403 mm | 3 | 0 | 1 | 1 |  | EUR | STÜCK | A | 44
1264470 | 4064643012093 | PLANO ANLAGE | PLA STAND-R | Plano Stand-Raumsparanlage 4tlg. R300, Frontentnahme, RAL9016 weiß | Plano Stand-Raumsparanlage 4tlg. | R300, Frontentnahme, RAL9016 weiß | Anordnung: - untereinander Außenmaße: B 330 x H 1400 x T 403 mm | 3 | 0 | 1 | 1 |  | EUR | STÜCK | A | 44
1264475 | 4064643012109 | PLANO ANLAGE | PLA STAND-R | Plano Stand-Raumsparanlage 4tlg. R300, Frontentnahme, graumetallic | Plano Stand-Raumsparanlage 4tlg. | R300, Frontentnahme, graumetallic | Anordnung: - untereinander Außenmaße: B 330 x H 1400 x T 403 mm | 3 | 0 | 1 | 1 |  | EUR | STÜCK | A | 44
1264476 | 4064643012116 | PLANO ANLAGE | PLA STAND-R | Plano Stand-Raumsparanlage 4tlg. R300, Frontentnahme, RAL7016 anthraz. | Plano Stand-Raumsparanlage 4tlg. | R300, Frontentnahme, RAL7016 anthraz. | Anordnung: - untereinander Außenmaße: B 330 x H 1400 x T 403 mm | 3 | 0 | 1 | 1 |  | EUR | STÜCK | A | 44
1264478 | 4064643012123 | PLANO ANLAGE | PLA STAND-R | Plano Stand-Raumsparanlage 4tlg. R300, Frontentnahme, RAL8077 braun | Plano Stand-Raumsparanlage 4tlg. | R300, Frontentnahme, RAL8077 braun | Anordnung: - untereinander Außenmaße: B 330 x H 1400 x T 403 mm | 3 | 0 | 1 | 1 |  | EUR | STÜCK | A | 44
1264570 | 4064643012130 | PLANO ANLAGE | PLA STAND-R | Plano Stand-Raumsparanlage 5tlg. R300, Frontentnahme, RAL9016 weiß | Plano Stand-Raumsparanlage 5tlg. | R300, Frontentnahme, RAL9016 weiß | Anordnung: - untereinander Außenmaße: B 330 x H 1400 x T 403 mm | 3 | 0 | 1 | 1 |  | EUR | STÜCK | A | 44
1264575 | 4064643012147 | PLANO ANLAGE | PLA STAND-R | Plano Stand-Raumsparanlage 5tlg. R300, Frontentnahme, graumetallic | Plano Stand-Raumsparanlage 5tlg. | R300, Frontentnahme, graumetallic | Anordnung: - untereinander Außenmaße: B 330 x H 1400 x T 403 mm | 3 | 0 | 1 | 1 |  | EUR | STÜCK | A | 44
1264576 | 4064643012154 | PLANO ANLAGE | PLA STAND-R | Plano Stand-Raumsparanlage 5tlg. R300, Frontentnahme, RAL7016 anthraz. | Plano Stand-Raumsparanlage 5tlg. | R300, Frontentnahme, RAL7016 anthraz. | Anordnung: - untereinander Außenmaße: B 330 x H 1400 x T 403 mm | 3 | 0 | 1 | 1 |  | EUR | STÜCK | A | 44
1264578 | 4064643012161 | PLANO ANLAGE | PLA STAND-R | Plano Stand-Raumsparanlage 5tlg. R300, Frontentnahme, RAL8077 braun | Plano Stand-Raumsparanlage 5tlg. | R300, Frontentnahme, RAL8077 braun | Anordnung: - untereinander Außenmaße: B 330 x H 1400 x T 403 mm | 3 | 0 | 1 | 1 |  | EUR | STÜCK | A | 44
1264670 | 4064643012178 | PLANO ANLAGE | PLA STAND-R | Plano Stand-Raumsparanlage 6tlg. R300, Frontentnahme, RAL9016 weiß | Plano Stand-Raumsparanlage 6tlg. | R300, Frontentnahme, RAL9016 weiß | Anordnung: - 2 nebeneinander - 3 untereinander Außenmaße: B 630 x H 1400 x T 403 mm | 3 | 0 | 1 | 1 |  | EUR | STÜCK | A | 44
1264675 | 4064643012185 | PLANO ANLAGE | PLA STAND-R | Plano Stand-Raumsparanlage 6tlg. R300, Frontentnahme, graumetallic | Plano Stand-Raumsparanlage 6tlg. | R300, Frontentnahme, graumetallic | Anordnung: - 2 nebeneinander - 3 untereinander Außenmaße: B 630 x H 1400 x T 403 mm | 3 | 0 | 1 | 1 |  | EUR | STÜCK | A | 44
1264676 | 4064643012192 | PLANO ANLAGE | PLA STAND-R | Plano Stand-Raumsparanlage 6tlg. R300, Frontentnahme, RAL7016 anthraz. | Plano Stand-Raumsparanlage 6tlg. | R300, Frontentnahme, RAL7016 anthraz. | Anordnung: - 2 nebeneinander - 3 untereinander Außenmaße: B 630 x H 1400 x T 403 mm | 3 | 0 | 1 | 1 |  | EUR | STÜCK | A | 44
1264678 | 4064643012208 | PLANO ANLAGE | PLA STAND-R | Plano Stand-Raumsparanlage 6tlg. R300, Frontentnahme, RAL8077 braun | Plano Stand-Raumsparanlage 6tlg. | R300, Frontentnahme, RAL8077 braun | Anordnung: - 2 nebeneinander - 3 untereinander Außenmaße: B 630 x H 1400 x T 403 mm | 3 | 0 | 1 | 1 |  | EUR | STÜCK | A | 44
1264770 | 4064643012215 | PLANO ANLAGE | PLA STAND-R | Plano Stand-Raumsparanlage 7tlg. R300, Frontentnahme, RAL9016 weiß | Plano Stand-Raumsparanlage 7tlg. | R300, Frontentnahme, RAL9016 weiß | Anordnung: - 2 nebeneinander - 4 untereinander (davon 1 Blindfach) Außenmaße: B 630 x H 1400 x T 403 mm | 3 | 0 | 1 | 1 |  | EUR | STÜCK | A | 44
1264775 | 4064643012222 | PLANO ANLAGE | PLA STAND-R | Plano Stand-Raumsparanlage 7tlg. R300, Frontentnahme, graumetallic | Plano Stand-Raumsparanlage 7tlg. | R300, Frontentnahme, graumetallic | Anordnung: - 2 nebeneinander - 4 untereinander (davon 1 Blindfach) Außenmaße: B 630 x H 1400 x T 403 mm | 3 | 0 | 1 | 1 |  | EUR | STÜCK | A | 44
1264776 | 4064643012239 | PLANO ANLAGE | PLA STAND-R | Plano Stand-Raumsparanlage 7tlg. R300, Frontentnahme, RAL7016 anthraz. | Plano Stand-Raumsparanlage 7tlg. | R300, Frontentnahme, RAL7016 anthraz. | Anordnung: - 2 nebeneinander - 4 untereinander (davon 1 Blindfach) Außenmaße: B 630 x H 1400 x T 403 mm | 3 | 0 | 1 | 1 |  | EUR | STÜCK | A | 44
1264778 | 4064643012246 | PLANO ANLAGE | PLA STAND-R | Plano Stand-Raumsparanlage 7tlg. R300, Frontentnahme, RAL8077 braun | Plano Stand-Raumsparanlage 7tlg. | R300, Frontentnahme, RAL8077 braun | Anordnung: - 2 nebeneinander - 4 untereinander (davon 1 Blindfach) Außenmaße: B 630 x H 1400 x T 403 mm | 3 | 0 | 1 | 1 |  | EUR | STÜCK | A | 44
1264870 | 4064643012253 | PLANO ANLAGE | PLA STAND-R | Plano Stand-Raumsparanlage 8tlg. R300, Frontentnahme, RAL9016 weiß | Plano Stand-Raumsparanlage 8tlg. | R300, Frontentnahme, RAL9016 weiß | Anordnung: - 2 nebeneinander - 4 untereinander Außenmaße: B 630 x H 1400 x T 403 mm | 3 | 0 | 1 | 1 |  | EUR | STÜCK | A | 44
1264875 | 4064643012260 | PLANO ANLAGE | PLA STAND-R | Plano Stand-Raumsparanlage 8tlg. R300, Frontentnahme, graumetallic | Plano Stand-Raumsparanlage 8tlg. | R300, Frontentnahme, graumetallic | Anordnung: - 2 nebeneinander - 4 untereinander Außenmaße: B 630 x H 1400 x T 403 mm | 3 | 0 | 1 | 1 |  | EUR | STÜCK | A | 44
1264876 | 4064643012277 | PLANO ANLAGE | PLA STAND-R | Plano Stand-Raumsparanlage 8tlg. R300, Frontentnahme, RAL7016 anthraz. | Plano Stand-Raumsparanlage 8tlg. | R300, Frontentnahme, RAL7016 anthraz. | Anordnung: - 2 nebeneinander - 4 untereinander Außenmaße: B 630 x H 1400 x T 403 mm | 3 | 0 | 1 | 1 |  | EUR | STÜCK | A | 44
1264878 | 4064643012284 | PLANO ANLAGE | PLA STAND-R | Plano Stand-Raumsparanlage 8tlg. R300, Frontentnahme, RAL8077 braun | Plano Stand-Raumsparanlage 8tlg. | R300, Frontentnahme, RAL8077 braun | Anordnung: - 2 nebeneinander - 4 untereinander Außenmaße: B 630 x H 1400 x T 403 mm | 3 | 0 | 1 | 1 |  | EUR | STÜCK | A | 44
1264970 | 4064643012291 | PLANO ANLAGE | PLA STAND-R | Plano Stand-Raumsparanlage 9tlg. R300, Frontentnahme, RAL9016 weiß | Plano Stand-Raumsparanlage 9tlg. | R300, Frontentnahme, RAL9016 weiß | Anordnung: - 2 nebeneinander - 5 untereinander (davon 1 Blindfach) Außenmaße: B 630 x H 1400 x T 403 mm | 3 | 0 | 1 | 1 |  | EUR | STÜCK | A | 44
1264975 | 4064643012307 | PLANO ANLAGE | PLA STAND-R | Plano Stand-Raumsparanlage 9tlg. R300, Frontentnahme, graumetallic | Plano Stand-Raumsparanlage 9tlg. | R300, Frontentnahme, graumetallic | Anordnung: - 2 nebeneinander - 5 untereinander (davon 1 Blindfach) Außenmaße: B 630 x H 1400 x T 403 mm | 3 | 0 | 1 | 1 |  | EUR | STÜCK | A | 44
1264976 | 4064643012314 | PLANO ANLAGE | PLA STAND-R | Plano Stand-Raumsparanlage 9tlg. R300, Frontentnahme, RAL7016 anthraz. | Plano Stand-Raumsparanlage 9tlg. | R300, Frontentnahme, RAL7016 anthraz. | Anordnung: - 2 nebeneinander - 5 untereinander (davon 1 Blindfach) Außenmaße: B 630 x H 1400 x T 403 mm | 3 | 0 | 1 | 1 |  | EUR | STÜCK | A | 44
1264978 | 4064643012321 | PLANO ANLAGE | PLA STAND-R | Plano Stand-Raumsparanlage 9tlg. R300, Frontentnahme, RAL8077 braun | Plano Stand-Raumsparanlage 9tlg. | R300, Frontentnahme, RAL8077 braun | Anordnung: - 2 nebeneinander - 5 untereinander (davon 1 Blindfach) Außenmaße: B 630 x H 1400 x T 403 mm | 3 | 0 | 1 | 1 |  | EUR | STÜCK | A | 44
1265070 | 4064643012338 | PLANO ANLAGE | PLA STAND-R | Plano Stand-Raumsparanlage 10tlg. R300, Frontentnahme, RAL9016 weiß | Plano Stand-Raumsparanlage 10tlg. | R300, Frontentnahme, RAL9016 weiß | Anordnung: - 2 nebeneinander - 5 untereinander Außenmaße: B 630 x H 1400 x T 403 mm | 3 | 0 | 1 | 1 |  | EUR | STÜCK | A | 44
1265075 | 4064643012345 | PLANO ANLAGE | PLA STAND-R | Plano Stand-Raumsparanlage 10tlg. R300, Frontentnahme, graumetallic | Plano Stand-Raumsparanlage 10tlg. | R300, Frontentnahme, graumetallic | Anordnung: - 2 nebeneinander - 5 untereinander Außenmaße: B 630 x H 1400 x T 403 mm | 3 | 0 | 1 | 1 |  | EUR | STÜCK | A | 44
1265076 | 4064643012352 | PLANO ANLAGE | PLA STAND-R | Plano Stand-Raumsparanlage 10tlg. R300, Frontentnahme, RAL7016 anthraz. | Plano Stand-Raumsparanlage 10tlg. | R300, Frontentnahme, RAL7016 anthraz. | Anordnung: - 2 nebeneinander - 5 untereinander Außenmaße: B 630 x H 1400 x T 403 mm | 3 | 0 | 1 | 1 |  | EUR | STÜCK | A | 44
1265078 | 4064643012369 | PLANO ANLAGE | PLA STAND-R | Plano Stand-Raumsparanlage 10tlg. R300, Frontentnahme, RAL8077 braun | Plano Stand-Raumsparanlage 10tlg. | R300, Frontentnahme, RAL8077 braun | Anordnung: - 2 nebeneinander - 5 untereinander Außenmaße: B 630 x H 1400 x T 403 mm | 3 | 0 | 1 | 1 |  | EUR | STÜCK | A | 44
1265170 | 4064643012376 | PLANO ANLAGE | PLA STAND-R | Plano Stand-Raumsparanlage 11tlg. R300, Frontentnahme, RAL9016 weiß | Plano Stand-Raumsparanlage 11tlg. | R300, Frontentnahme, RAL9016 weiß | Anordnung: - 3 nebeneinander - 4 untereinander (davon 1 Blindfach) Außenmaße: B 930 x H 1400 x T 403 mm | 3 | 0 | 1 | 1 |  | EUR | STÜCK | A | 44
1265175 | 4064643012383 | PLANO ANLAGE | PLA STAND-R | Plano Stand-Raumsparanlage 11tlg. R300, Frontentnahme, graumetallic | Plano Stand-Raumsparanlage 11tlg. | R300, Frontentnahme, graumetallic | Anordnung: - 3 nebeneinander - 4 untereinander (davon 1 Blindfach) Außenmaße: B 930 x H 1400 x T 403 mm | 3 | 0 | 1 | 1 |  | EUR | STÜCK | A | 44
1265176 | 4064643012390 | PLANO ANLAGE | PLA STAND-R | Plano Stand-Raumsparanlage 11tlg. R300, Frontentnahme, RAL7016 anthraz. | Plano Stand-Raumsparanlage 11tlg. | R300, Frontentnahme, RAL7016 anthraz. | Anordnung: - 3 nebeneinander - 4 untereinander (davon 1 Blindfach) Außenmaße: B 930 x H 1400 x T 403 mm | 3 | 0 | 1 | 1 |  | EUR | STÜCK | A | 44
1265178 | 4064643012406 | PLANO ANLAGE | PLA STAND-R | Plano Stand-Raumsparanlage 11tlg. R300, Frontentnahme, RAL8077 braun | Plano Stand-Raumsparanlage 11tlg. | R300, Frontentnahme, RAL8077 braun | Anordnung: - 3 nebeneinander - 4 untereinander (davon 1 Blindfach) Außenmaße: B 930 x H 1400 x T 403 mm | 3 | 0 | 1 | 1 |  | EUR | STÜCK | A | 44
1265270 | 4064643012413 | PLANO ANLAGE | PLA STAND-R | Plano Stand-Raumsparanlage 12tlg. R300, Frontentnahme, RAL9016 weiß | Plano Stand-Raumsparanlage 12tlg. | R300, Frontentnahme, RAL9016 weiß | Anordnung: - 3 nebeneinander - 4 untereinander Außenmaße: B 930 x H 1400 x T 403 mm | 3 | 0 | 1 | 1 |  | EUR | STÜCK | A | 44
1265275 | 4064643012420 | PLANO ANLAGE | PLA STAND-R | Plano Stand-Raumsparanlage 12tlg. R300, Frontentnahme, graumetallic | Plano Stand-Raumsparanlage 12tlg. | R300, Frontentnahme, graumetallic | Anordnung: - 3 nebeneinander - 4 untereinander Außenmaße: B 930 x H 1400 x T 403 mm | 3 | 0 | 1 | 1 |  | EUR | STÜCK | A | 44
1265276 | 4064643012437 | PLANO ANLAGE | PLA STAND-R | Plano Stand-Raumsparanlage 12tlg. R300, Frontentnahme, RAL7016 anthraz. | Plano Stand-Raumsparanlage 12tlg. | R300, Frontentnahme, RAL7016 anthraz. | Anordnung: - 3 nebeneinander - 4 untereinander Außenmaße: B 930 x H 1400 x T 403 mm | 3 | 0 | 1 | 1 |  | EUR | STÜCK | A | 44
1265278 | 4064643012444 | PLANO ANLAGE | PLA STAND-R | Plano Stand-Raumsparanlage 12tlg. R300, Frontentnahme, RAL8077 braun | Plano Stand-Raumsparanlage 12tlg. | R300, Frontentnahme, RAL8077 braun | Anordnung: - 3 nebeneinander - 4 untereinander Außenmaße: B 930 x H 1400 x T 403 mm | 3 | 0 | 1 | 1 |  | EUR | STÜCK | A | 44
1265370 | 4064643012451 | PLANO ANLAGE | PLA STAND-R | Plano Stand-Raumsparanlage 13tlg. R300, Frontentnahme, RAL9016 weiß | Plano Stand-Raumsparanlage 13tlg. | R300, Frontentnahme, RAL9016 weiß | Anordnung: - 3 nebeneinander - 5 untereinander (davon 2 Blindfächer) Außenmaße: B 930 x H 1400 x T 403 mm | 3 | 0 | 1 | 1 |  | EUR | STÜCK | A | 44
1265375 | 4064643012468 | PLANO ANLAGE | PLA STAND-R | Plano Stand-Raumsparanlage 13tlg. R300, Frontentnahme, graumetallic | Plano Stand-Raumsparanlage 13tlg. | R300, Frontentnahme, graumetallic | Anordnung: - 3 nebeneinander - 5 untereinander (davon 2 Blindfächer) Außenmaße: B 930 x H 1400 x T 403 mm | 3 | 0 | 1 | 1 |  | EUR | STÜCK | A | 44
1265376 | 4064643012475 | PLANO ANLAGE | PLA STAND-R | Plano Stand-Raumsparanlage 13tlg. R300, Frontentnahme, RAL7016 anthraz. | Plano Stand-Raumsparanlage 13tlg. | R300, Frontentnahme, RAL7016 anthraz. | Anordnung: - 3 nebeneinander - 5 untereinander (davon 2 Blindfächer) Außenmaße: B 930 x H 1400 x T 403 mm | 3 | 0 | 1 | 1 |  | EUR | STÜCK | A | 44
1265378 | 4064643012482 | PLANO ANLAGE | PLA STAND-R | Plano Stand-Raumsparanlage 13tlg. R300, Frontentnahme, RAL8077 braun | Plano Stand-Raumsparanlage 13tlg. | R300, Frontentnahme, RAL8077 braun | Anordnung: - 3 nebeneinander - 5 untereinander (davon 2 Blindfächer) Außenmaße: B 930 x H 1400 x T 403 mm | 3 | 0 | 1 | 1 |  | EUR | STÜCK | A | 44
1265470 | 4064643012499 | PLANO ANLAGE | PLA STAND-R | Plano Stand-Raumsparanlage 14tlg. R300, Frontentnahme, RAL9016 weiß | Plano Stand-Raumsparanlage 14tlg. | R300, Frontentnahme, RAL9016 weiß | Anordnung: - 3 nebeneinander - 5 untereinander (davon 1 Blindfach) Außenmaße: B 930 x H 1400 x T 403 mm | 3 | 0 | 1 | 1 |  | EUR | STÜCK | A | 44
1265475 | 4064643012505 | PLANO ANLAGE | PLA STAND-R | Plano Stand-Raumsparanlage 14tlg. R300, Frontentnahme, graumetallic | Plano Stand-Raumsparanlage 14tlg. | R300, Frontentnahme, graumetallic | Anordnung: - 3 nebeneinander - 5 untereinander (davon 1 Blindfach) Außenmaße: B 930 x H 1400 x T 403 mm | 3 | 0 | 1 | 1 |  | EUR | STÜCK | A | 44
1265476 | 4064643012512 | PLANO ANLAGE | PLA STAND-R | Plano Stand-Raumsparanlage 14tlg. R300, Frontentnahme, RAL7016 anthraz. | Plano Stand-Raumsparanlage 14tlg. | R300, Frontentnahme, RAL7016 anthraz. | Anordnung: - 3 nebeneinander - 5 untereinander (davon 1 Blindfach) Außenmaße: B 930 x H 1400 x T 403 mm | 3 | 0 | 1 | 1 |  | EUR | STÜCK | A | 44
1265478 | 4064643012529 | PLANO ANLAGE | PLA STAND-R | Plano Stand-Raumsparanlage 14tlg. R300, Frontentnahme, RAL8077 braun | Plano Stand-Raumsparanlage 14tlg. | R300, Frontentnahme, RAL8077 braun | Anordnung: - 3 nebeneinander - 5 untereinander (davon 1 Blindfach) Außenmaße: B 930 x H 1400 x T 403 mm | 3 | 0 | 1 | 1 |  | EUR | STÜCK | A | 44
1265570 | 4064643012536 | PLANO ANLAGE | PLA STAND-R | Plano Stand-Raumsparanlage 15tlg. R300, Frontentnahme, RAL9016 weiß | Plano Stand-Raumsparanlage 15tlg. | R300, Frontentnahme, RAL9016 weiß | Anordnung: - 3 nebeneinander - 5 untereinander Außenmaße: B 930 x H 1400 x T 403 mm | 3 | 0 | 1 | 1 |  | EUR | STÜCK | A | 44
1265575 | 4064643012543 | PLANO ANLAGE | PLA STAND-R | Plano Stand-Raumsparanlage 15tlg. R300, Frontentnahme, graumetallic | Plano Stand-Raumsparanlage 15tlg. | R300, Frontentnahme, graumetallic | Anordnung: - 3 nebeneinander - 5 untereinander Außenmaße: B 930 x H 1400 x T 403 mm | 3 | 0 | 1 | 1 |  | EUR | STÜCK | A | 44
1265576 | 4064643012550 | PLANO ANLAGE | PLA STAND-R | Plano Stand-Raumsparanlage 15tlg. R300, Frontentnahme, RAL7016 anthraz. | Plano Stand-Raumsparanlage 15tlg. | R300, Frontentnahme, RAL7016 anthraz. | Anordnung: - 3 nebeneinander - 5 untereinander Außenmaße: B 930 x H 1400 x T 403 mm | 3 | 0 | 1 | 1 |  | EUR | STÜCK | A | 44
1265578 | 4064643012567 | PLANO ANLAGE | PLA STAND-R | Plano Stand-Raumsparanlage 15tlg. R300, Frontentnahme, RAL8077 braun | Plano Stand-Raumsparanlage 15tlg. | R300, Frontentnahme, RAL8077 braun | Anordnung: - 3 nebeneinander - 5 untereinander Außenmaße: B 930 x H 1400 x T 403 mm | 3 | 0 | 1 | 1 |  | EUR | STÜCK | A | 44
1266170 | 4064643012574 | PLANO ANLAGE | PLA STAND-R | Plano Stand-Raumsparanlage 1tlg. R370, Frontentnahme, RAL9016 weiß | Plano Stand-Raumsparanlage 1tlg. | R370, Frontentnahme, RAL9016 weiß | Außenmaße: B 400 x H 1400 x T 287 mm | 3 | 0 | 1 | 1 |  | EUR | STÜCK | A | 46
1266175 | 4064643012581 | PLANO ANLAGE | PLA STAND-R | Plano Stand-Raumsparanlage 1tlg. R370, Frontentnahme, graumetallic | Plano Stand-Raumsparanlage 1tlg. | R370, Frontentnahme, graumetallic | Außenmaße: B 400 x H 1400 x T 287 mm | 3 | 0 | 1 | 1 |  | EUR | STÜCK | A | 46
1266176 | 4064643012598 | PLANO ANLAGE | PLA STAND-R | Plano Stand-Raumsparanlage 1tlg. R370, Frontentnahme, RAL7016 anthraz. | Plano Stand-Raumsparanlage 1tlg. | R370, Frontentnahme, RAL7016 anthraz. | Außenmaße: B 400 x H 1400 x T 287 mm | 3 | 0 | 1 | 1 |  | EUR | STÜCK | A | 46
1266178 | 4064643012604 | PLANO ANLAGE | PLA STAND-R | Plano Stand-Raumsparanlage 1tlg. R370, Frontentnahme, RAL8077 braun | Plano Stand-Raumsparanlage 1tlg. | R370, Frontentnahme, RAL8077 braun | Außenmaße: B 400 x H 1400 x T 287 mm | 3 | 0 | 1 | 1 |  | EUR | STÜCK | A | 46
1266270 | 4064643012611 | PLANO ANLAGE | PLA STAND-R | Plano Stand-Raumsparanlage 2tlg. R370, Frontentnahme, RAL9016 weiß | Plano Stand-Raumsparanlage 2tlg. | R370, Frontentnahme, RAL9016 weiß | Anordnung: - untereinander Außenmaße: B 400 x H 1400 x T 287 mm | 3 | 0 | 1 | 1 |  | EUR | STÜCK | A | 46
1266275 | 4064643012628 | PLANO ANLAGE | PLA STAND-R | Plano Stand-Raumsparanlage 2tlg. R370, Frontentnahme, graumetallic | Plano Stand-Raumsparanlage 2tlg. | R370, Frontentnahme, graumetallic | Anordnung: - untereinander Außenmaße: B 400 x H 1400 x T 287 mm | 3 | 0 | 1 | 1 |  | EUR | STÜCK | A | 46
1266276 | 4064643012635 | PLANO ANLAGE | PLA STAND-R | Plano Stand-Raumsparanlage 2tlg. R370, Frontentnahme, RAL7016 anthraz. | Plano Stand-Raumsparanlage 2tlg. | R370, Frontentnahme, RAL7016 anthraz. | Anordnung: - untereinander Außenmaße: B 400 x H 1400 x T 287 mm | 3 | 0 | 1 | 1 |  | EUR | STÜCK | A | 46
1266278 | 4064643012642 | PLANO ANLAGE | PLA STAND-R | Plano Stand-Raumsparanlage 2tlg. R370, Frontentnahme, RAL8077 braun | Plano Stand-Raumsparanlage 2tlg. | R370, Frontentnahme, RAL8077 braun | Anordnung: - untereinander Außenmaße: B 400 x H 1400 x T 287 mm | 3 | 0 | 1 | 1 |  | EUR | STÜCK | A | 46
1266370 | 4064643012659 | PLANO ANLAGE | PLA STAND-R | Plano Stand-Raumsparanlage 3tlg. R370, Frontentnahme, RAL9016 weiß | Plano Stand-Raumsparanlage 3tlg. | R370, Frontentnahme, RAL9016 weiß | Anordnung: - untereinander Außenmaße: B 400 x H 1400 x T 287 mm | 3 | 0 | 1 | 1 |  | EUR | STÜCK | A | 46
1266375 | 4064643012666 | PLANO ANLAGE | PLA STAND-R | Plano Stand-Raumsparanlage 3tlg. R370, Frontentnahme, graumetallic | Plano Stand-Raumsparanlage 3tlg. | R370, Frontentnahme, graumetallic | Anordnung: - untereinander Außenmaße: B 400 x H 1400 x T 287 mm | 3 | 0 | 1 | 1 |  | EUR | STÜCK | A | 46
1266376 | 4064643012673 | PLANO ANLAGE | PLA STAND-R | Plano Stand-Raumsparanlage 3tlg. R370, Frontentnahme, RAL7016 anthraz. | Plano Stand-Raumsparanlage 3tlg. | R370, Frontentnahme, RAL7016 anthraz. | Anordnung: - untereinander Außenmaße: B 400 x H 1400 x T 287 mm | 3 | 0 | 1 | 1 |  | EUR | STÜCK | A | 46
1266378 | 4064643012680 | PLANO ANLAGE | PLA STAND-R | Plano Stand-Raumsparanlage 3tlg. R370, Frontentnahme, RAL8077 braun | Plano Stand-Raumsparanlage 3tlg. | R370, Frontentnahme, RAL8077 braun | Anordnung: - untereinander Außenmaße: B 400 x H 1400 x T 287 mm | 3 | 0 | 1 | 1 |  | EUR | STÜCK | A | 46
1266470 | 4064643012697 | PLANO ANLAGE | PLA STAND-R | Plano Stand-Raumsparanlage 4tlg. R370, Frontentnahme, RAL9016 weiß | Plano Stand-Raumsparanlage 4tlg. | R370, Frontentnahme, RAL9016 weiß | Anordnung: - untereinander Außenmaße: B 400 x H 1400 x T 287 mm | 3 | 0 | 1 | 1 |  | EUR | STÜCK | A | 46
1266475 | 4064643012703 | PLANO ANLAGE | PLA STAND-R | Plano Stand-Raumsparanlage 4tlg. R370, Frontentnahme, graumetallic | Plano Stand-Raumsparanlage 4tlg. | R370, Frontentnahme, graumetallic | Anordnung: - untereinander Außenmaße: B 400 x H 1400 x T 287 mm | 3 | 0 | 1 | 1 |  | EUR | STÜCK | A | 46
1266476 | 4064643012710 | PLANO ANLAGE | PLA STAND-R | Plano Stand-Raumsparanlage 4tlg. R370, Frontentnahme, RAL7016 anthraz. | Plano Stand-Raumsparanlage 4tlg. | R370, Frontentnahme, RAL7016 anthraz. | Anordnung: - untereinander Außenmaße: B 400 x H 1400 x T 287 mm | 3 | 0 | 1 | 1 |  | EUR | STÜCK | A | 46
1266478 | 4064643012727 | PLANO ANLAGE | PLA STAND-R | Plano Stand-Raumsparanlage 4tlg. R370, Frontentnahme, RAL8077 braun | Plano Stand-Raumsparanlage 4tlg. | R370, Frontentnahme, RAL8077 braun | Anordnung: - untereinander Außenmaße: B 400 x H 1400 x T 287 mm | 3 | 0 | 1 | 1 |  | EUR | STÜCK | A | 46
1266570 | 4064643012734 | PLANO ANLAGE | PLA STAND-R | Plano Stand-Raumsparanlage 5tlg. R370, Frontentnahme, RAL9016 weiß | Plano Stand-Raumsparanlage 5tlg. | R370, Frontentnahme, RAL9016 weiß | Anordnung: - untereinander Außenmaße: B 400 x H 1400 x T 287 mm | 3 | 0 | 1 | 1 |  | EUR | STÜCK | A | 46
1266575 | 4064643012741 | PLANO ANLAGE | PLA STAND-R | Plano Stand-Raumsparanlage 5tlg. R370, Frontentnahme, graumetallic | Plano Stand-Raumsparanlage 5tlg. | R370, Frontentnahme, graumetallic | Anordnung: - untereinander Außenmaße: B 400 x H 1400 x T 287 mm | 3 | 0 | 1 | 1 |  | EUR | STÜCK | A | 46
1266576 | 4064643012758 | PLANO ANLAGE | PLA STAND-R | Plano Stand-Raumsparanlage 5tlg. R370, Frontentnahme, RAL7016 anthraz. | Plano Stand-Raumsparanlage 5tlg. | R370, Frontentnahme, RAL7016 anthraz. | Anordnung: - untereinander Außenmaße: B 400 x H 1400 x T 287 mm | 3 | 0 | 1 | 1 |  | EUR | STÜCK | A | 46
1266578 | 4064643012765 | PLANO ANLAGE | PLA STAND-R | Plano Stand-Raumsparanlage 5tlg. R370, Frontentnahme, RAL8077 braun | Plano Stand-Raumsparanlage 5tlg. | R370, Frontentnahme, RAL8077 braun | Anordnung: - untereinander Außenmaße: B 400 x H 1400 x T 287 mm | 3 | 0 | 1 | 1 |  | EUR | STÜCK | A | 46
1266670 | 4064643012772 | PLANO ANLAGE | PLA STAND-R | Plano Stand-Raumsparanlage 6tlg. R370, Frontentnahme, RAL9016 weiß | Plano Stand-Raumsparanlage 6tlg. | R370, Frontentnahme, RAL9016 weiß | Anordnung: - 2 nebeneinander - 3 untereinander Außenmaße: B 770 x H 1400 x T 287 mm | 3 | 0 | 1 | 1 |  | EUR | STÜCK | A | 46
1266675 | 4064643012789 | PLANO ANLAGE | PLA STAND-R | Plano Stand-Raumsparanlage 6tlg. R370, Frontentnahme, graumetallic | Plano Stand-Raumsparanlage 6tlg. | R370, Frontentnahme, graumetallic | Anordnung: - 2 nebeneinander - 3 untereinander Außenmaße: B 770 x H 1400 x T 287 mm | 3 | 0 | 1 | 1 |  | EUR | STÜCK | A | 46
1266676 | 4064643012796 | PLANO ANLAGE | PLA STAND-R | Plano Stand-Raumsparanlage 6tlg. R370, Frontentnahme, RAL7016 anthraz. | Plano Stand-Raumsparanlage 6tlg. | R370, Frontentnahme, RAL7016 anthraz. | Anordnung: - 2 nebeneinander - 3 untereinander Außenmaße: B 770 x H 1400 x T 287 mm | 3 | 0 | 1 | 1 |  | EUR | STÜCK | A | 46
1266678 | 4064643012802 | PLANO ANLAGE | PLA STAND-R | Plano Stand-Raumsparanlage 6tlg. R370, Frontentnahme, RAL8077 braun | Plano Stand-Raumsparanlage 6tlg. | R370, Frontentnahme, RAL8077 braun | Anordnung: - 2 nebeneinander - 3 untereinander Außenmaße: B 770 x H 1400 x T 287 mm | 3 | 0 | 1 | 1 |  | EUR | STÜCK | A | 46
1266770 | 4064643012819 | PLANO ANLAGE | PLA STAND-R | Plano Stand-Raumsparanlage 7tlg. R370, Frontentnahme, RAL9016 weiß | Plano Stand-Raumsparanlage 7tlg. | R370, Frontentnahme, RAL9016 weiß | Anordnung: - 2 nebeneinander - 4 untereinander (davon 1 Blindfach) Außenmaße: B 770 x H 1400 x T 287 mm | 3 | 0 | 1 | 1 |  | EUR | STÜCK | A | 46
1266775 | 4064643012826 | PLANO ANLAGE | PLA STAND-R | Plano Stand-Raumsparanlage 7tlg. R370, Frontentnahme, graumetallic | Plano Stand-Raumsparanlage 7tlg. | R370, Frontentnahme, graumetallic | Anordnung: - 2 nebeneinander - 4 untereinander (davon 1 Blindfach) Außenmaße: B 770 x H 1400 x T 287 mm | 3 | 0 | 1 | 1 |  | EUR | STÜCK | A | 46
1266776 | 4064643012833 | PLANO ANLAGE | PLA STAND-R | Plano Stand-Raumsparanlage 7tlg. R370, Frontentnahme, RAL7016 anthraz. | Plano Stand-Raumsparanlage 7tlg. | R370, Frontentnahme, RAL7016 anthraz. | Anordnung: - 2 nebeneinander - 4 untereinander (davon 1 Blindfach) Außenmaße: B 770 x H 1400 x T 287 mm | 3 | 0 | 1 | 1 |  | EUR | STÜCK | A | 46
1266778 | 4064643012840 | PLANO ANLAGE | PLA STAND-R | Plano Stand-Raumsparanlage 7tlg. R370, Frontentnahme, RAL8077 braun | Plano Stand-Raumsparanlage 7tlg. | R370, Frontentnahme, RAL8077 braun | Anordnung: - 2 nebeneinander - 4 untereinander (davon 1 Blindfach) Außenmaße: B 770 x H 1400 x T 287 mm | 3 | 0 | 1 | 1 |  | EUR | STÜCK | A | 46
1266870 | 4064643012857 | PLANO ANLAGE | PLA STAND-R | Plano Stand-Raumsparanlage 8tlg. R370, Frontentnahme, RAL9016 weiß | Plano Stand-Raumsparanlage 8tlg. | R370, Frontentnahme, RAL9016 weiß | Anordnung: - 2 nebeneinander - 4 untereinander Außenmaße: B 770 x H 1400 x T 287 mm | 3 | 0 | 1 | 1 |  | EUR | STÜCK | A | 46
1266875 | 4064643012864 | PLANO ANLAGE | PLA STAND-R | Plano Stand-Raumsparanlage 8tlg. R370, Frontentnahme, graumetallic | Plano Stand-Raumsparanlage 8tlg. | R370, Frontentnahme, graumetallic | Anordnung: - 2 nebeneinander - 4 untereinander Außenmaße: B 770 x H 1400 x T 287 mm | 3 | 0 | 1 | 1 |  | EUR | STÜCK | A | 46
1266876 | 4064643012871 | PLANO ANLAGE | PLA STAND-R | Plano Stand-Raumsparanlage 8tlg. R370, Frontentnahme, RAL7016 anthraz. | Plano Stand-Raumsparanlage 8tlg. | R370, Frontentnahme, RAL7016 anthraz. | Anordnung: - 2 nebeneinander - 4 untereinander Außenmaße: B 770 x H 1400 x T 287 mm | 3 | 0 | 1 | 1 |  | EUR | STÜCK | A | 46
1266878 | 4064643012888 | PLANO ANLAGE | PLA STAND-R | Plano Stand-Raumsparanlage 8tlg. R370, Frontentnahme, RAL8077 braun | Plano Stand-Raumsparanlage 8tlg. | R370, Frontentnahme, RAL8077 braun | Anordnung: - 2 nebeneinander - 4 untereinander Außenmaße: B 770 x H 1400 x T 287 mm | 3 | 0 | 1 | 1 |  | EUR | STÜCK | A | 46
1266970 | 4064643012895 | PLANO ANLAGE | PLA STAND-R | Plano Stand-Raumsparanlage 9tlg. R370, Frontentnahme, RAL9016 weiß | Plano Stand-Raumsparanlage 9tlg. | R370, Frontentnahme, RAL9016 weiß | Anordnung: - 2 nebeneinander - 5 untereinander (davon 1 Blindfach) Außenmaße: B 770 x H 1400 x T 287 mm | 3 | 0 | 1 | 1 |  | EUR | STÜCK | A | 46
1266975 | 4064643012901 | PLANO ANLAGE | PLA STAND-R | Plano Stand-Raumsparanlage 9tlg. R370, Frontentnahme, graumetallic | Plano Stand-Raumsparanlage 9tlg. | R370, Frontentnahme, graumetallic | Anordnung: - 2 nebeneinander - 5 untereinander (davon 1 Blindfach) Außenmaße: B 770 x H 1400 x T 287 mm | 3 | 0 | 1 | 1 |  | EUR | STÜCK | A | 46
1266976 | 4064643012918 | PLANO ANLAGE | PLA STAND-R | Plano Stand-Raumsparanlage 9tlg. R370, Frontentnahme, RAL7016 anthraz. | Plano Stand-Raumsparanlage 9tlg. | R370, Frontentnahme, RAL7016 anthraz. | Anordnung: - 2 nebeneinander - 5 untereinander (davon 1 Blindfach) Außenmaße: B 770 x H 1400 x T 287 mm | 3 | 0 | 1 | 1 |  | EUR | STÜCK | A | 46
1266978 | 4064643012925 | PLANO ANLAGE | PLA STAND-R | Plano Stand-Raumsparanlage 9tlg. R370, Frontentnahme, RAL8077 braun | Plano Stand-Raumsparanlage 9tlg. | R370, Frontentnahme, RAL8077 braun | Anordnung: - 2 nebeneinander - 5 untereinander (davon 1 Blindfach) Außenmaße: B 770 x H 1400 x T 287 mm | 3 | 0 | 1 | 1 |  | EUR | STÜCK | A | 46
1267070 | 4064643012932 | PLANO ANLAGE | PLA STAND-R | Plano Stand-Raumsparanlage 10tlg. R370, Frontentnahme, RAL9016 weiß | Plano Stand-Raumsparanlage 10tlg. | R370, Frontentnahme, RAL9016 weiß | Anordnung: - 2 nebeneinander - 5 untereinander Außenmaße: B 770 x H 1400 x T 287 mm | 3 | 0 | 1 | 1 |  | EUR | STÜCK | A | 46
1267075 | 4064643012949 | PLANO ANLAGE | PLA STAND-R | Plano Stand-Raumsparanlage 10tlg. R370, Frontentnahme, graumetallic | Plano Stand-Raumsparanlage 10tlg. | R370, Frontentnahme, graumetallic | Anordnung: - 2 nebeneinander - 5 untereinander Außenmaße: B 770 x H 1400 x T 287 mm | 3 | 0 | 1 | 1 |  | EUR | STÜCK | A | 46
1267076 | 4064643012956 | PLANO ANLAGE | PLA STAND-R | Plano Stand-Raumsparanlage 10tlg. R370, Frontentnahme, RAL7016 anthraz. | Plano Stand-Raumsparanlage 10tlg. | R370, Frontentnahme, RAL7016 anthraz. | Anordnung: - 2 nebeneinander - 5 untereinander Außenmaße: B 770 x H 1400 x T 287 mm | 3 | 0 | 1 | 1 |  | EUR | STÜCK | A | 46
1267078 | 4064643012963 | PLANO ANLAGE | PLA STAND-R | Plano Stand-Raumsparanlage 10tlg. R370, Frontentnahme, RAL8077 braun | Plano Stand-Raumsparanlage 10tlg. | R370, Frontentnahme, RAL8077 braun | Anordnung: - 2 nebeneinander - 5 untereinander Außenmaße: B 770 x H 1400 x T 287 mm | 3 | 0 | 1 | 1 |  | EUR | STÜCK | A | 46
1267170 | 4064643012970 | PLANO ANLAGE | PLA STAND-R | Plano Stand-Raumsparanlage 11tlg. R370, Frontentnahme, RAL9016 weiß | Plano Stand-Raumsparanlage 11tlg. | R370, Frontentnahme, RAL9016 weiß | Anordnung: - 3 nebeneinander - 4 untereinander (davon 1 Blindfach) Außenmaße: B 1140 x H 1400 x T 287 mm | 3 | 0 | 1 | 1 |  | EUR | STÜCK | A | 46
1267175 | 4064643012987 | PLANO ANLAGE | PLA STAND-R | Plano Stand-Raumsparanlage 11tlg. R370, Frontentnahme, graumetallic | Plano Stand-Raumsparanlage 11tlg. | R370, Frontentnahme, graumetallic | Anordnung: - 3 nebeneinander - 4 untereinander (davon 1 Blindfach) Außenmaße: B 1140 x H 1400 x T 287 mm | 3 | 0 | 1 | 1 |  | EUR | STÜCK | A | 46
1267176 | 4064643012994 | PLANO ANLAGE | PLA STAND-R | Plano Stand-Raumsparanlage 11tlg. R370, Frontentnahme, RAL7016 anthraz. | Plano Stand-Raumsparanlage 11tlg. | R370, Frontentnahme, RAL7016 anthraz. | Anordnung: - 3 nebeneinander - 4 untereinander (davon 1 Blindfach) Außenmaße: B 1140 x H 1400 x T 287 mm | 3 | 0 | 1 | 1 |  | EUR | STÜCK | A | 46
1267178 | 4064643013007 | PLANO ANLAGE | PLA STAND-R | Plano Stand-Raumsparanlage 11tlg. R370, Frontentnahme, RAL8077 braun | Plano Stand-Raumsparanlage 11tlg. | R370, Frontentnahme, RAL8077 braun | Anordnung: - 3 nebeneinander - 4 untereinander (davon 1 Blindfach) Außenmaße: B 1140 x H 1400 x T 287 mm | 3 | 0 | 1 | 1 |  | EUR | STÜCK | A | 46
1267270 | 4064643013014 | PLANO ANLAGE | PLA STAND-R | Plano Stand-Raumsparanlage 12tlg. R370, Frontentnahme, RAL9016 weiß | Plano Stand-Raumsparanlage 12tlg. | R370, Frontentnahme, RAL9016 weiß | Anordnung: - 3 nebeneinander - 4 untereinander Außenmaße: B 1140 x H 1400 x T 287 mm | 3 | 0 | 1 | 1 |  | EUR | STÜCK | A | 46
1267275 | 4064643013021 | PLANO ANLAGE | PLA STAND-R | Plano Stand-Raumsparanlage 12tlg. R370, Frontentnahme, graumetallic | Plano Stand-Raumsparanlage 12tlg. | R370, Frontentnahme, graumetallic | Anordnung: - 3 nebeneinander - 4 untereinander Außenmaße: B 1140 x H 1400 x T 287 mm | 3 | 0 | 1 | 1 |  | EUR | STÜCK | A | 46
1267276 | 4064643013038 | PLANO ANLAGE | PLA STAND-R | Plano Stand-Raumsparanlage 12tlg. R370, Frontentnahme, RAL7016 anthraz. | Plano Stand-Raumsparanlage 12tlg. | R370, Frontentnahme, RAL7016 anthraz. | Anordnung: - 3 nebeneinander - 4 untereinander Außenmaße: B 1140 x H 1400 x T 287 mm | 3 | 0 | 1 | 1 |  | EUR | STÜCK | A | 46
1267278 | 4064643013045 | PLANO ANLAGE | PLA STAND-R | Plano Stand-Raumsparanlage 12tlg. R370, Frontentnahme, RAL8077 braun | Plano Stand-Raumsparanlage 12tlg. | R370, Frontentnahme, RAL8077 braun | Anordnung: - 3 nebeneinander - 4 untereinander Außenmaße: B 1140 x H 1400 x T 287 mm | 3 | 0 | 1 | 1 |  | EUR | STÜCK | A | 46
1267370 | 4064643013052 | PLANO ANLAGE | PLA STAND-R | Plano Stand-Raumsparanlage 13tlg. R370, Frontentnahme, RAL9016 weiß | Plano Stand-Raumsparanlage 13tlg. | R370, Frontentnahme, RAL9016 weiß | Anordnung: - 3 nebeneinander - 5 untereinander (davon 2 Blindfächer) Außenmaße: B 1140 x H 1400 x T 287 mm | 3 | 0 | 1 | 1 |  | EUR | STÜCK | A | 46
1267375 | 4064643013069 | PLANO ANLAGE | PLA STAND-R | Plano Stand-Raumsparanlage 13tlg. R370, Frontentnahme, graumetallic | Plano Stand-Raumsparanlage 13tlg. | R370, Frontentnahme, graumetallic | Anordnung: - 3 nebeneinander - 5 untereinander (davon 2 Blindfächer) Außenmaße: B 1140 x H 1400 x T 287 mm | 3 | 0 | 1 | 1 |  | EUR | STÜCK | A | 46
1267376 | 4064643013076 | PLANO ANLAGE | PLA STAND-R | Plano Stand-Raumsparanlage 13tlg. R370, Frontentnahme, RAL7016 anthraz. | Plano Stand-Raumsparanlage 13tlg. | R370, Frontentnahme, RAL7016 anthraz. | Anordnung: - 3 nebeneinander - 5 untereinander (davon 2 Blindfächer) Außenmaße: B 1140 x H 1400 x T 287 mm | 3 | 0 | 1 | 1 |  | EUR | STÜCK | A | 46
1267378 | 4064643013083 | PLANO ANLAGE | PLA STAND-R | Plano Stand-Raumsparanlage 13tlg. R370, Frontentnahme, RAL8077 braun | Plano Stand-Raumsparanlage 13tlg. | R370, Frontentnahme, RAL8077 braun | Anordnung: - 3 nebeneinander - 5 untereinander (davon 2 Blindfächer) Außenmaße: B 1140 x H 1400 x T 287 mm | 3 | 0 | 1 | 1 |  | EUR | STÜCK | A | 46
1267470 | 4064643013090 | PLANO ANLAGE | PLA STAND-R | Plano Stand-Raumsparanlage 14tlg. R370, Frontentnahme, RAL9016 weiß | Plano Stand-Raumsparanlage 14tlg. | R370, Frontentnahme, RAL9016 weiß | Anordnung: - 3 nebeneinander - 5 untereinander (davon 1 Blindfach) Außenmaße: B 1140 x H 1400 x T 287 mm | 3 | 0 | 1 | 1 |  | EUR | STÜCK | A | 46
1267475 | 4064643013106 | PLANO ANLAGE | PLA STAND-R | Plano Stand-Raumsparanlage 14tlg. R370, Frontentnahme, graumetallic | Plano Stand-Raumsparanlage 14tlg. | R370, Frontentnahme, graumetallic | Anordnung: - 3 nebeneinander - 5 untereinander (davon 1 Blindfach) Außenmaße: B 1140 x H 1400 x T 287 mm | 3 | 0 | 1 | 1 |  | EUR | STÜCK | A | 46
1267476 | 4064643013113 | PLANO ANLAGE | PLA STAND-R | Plano Stand-Raumsparanlage 14tlg. R370, Frontentnahme, RAL7016 anthraz. | Plano Stand-Raumsparanlage 14tlg. | R370, Frontentnahme, RAL7016 anthraz. | Anordnung: - 3 nebeneinander - 5 untereinander (davon 1 Blindfach) Außenmaße: B 1140 x H 1400 x T 287 mm | 3 | 0 | 1 | 1 |  | EUR | STÜCK | A | 46
1267478 | 4064643013120 | PLANO ANLAGE | PLA STAND-R | Plano Stand-Raumsparanlage 14tlg. R370, Frontentnahme, RAL8077 braun | Plano Stand-Raumsparanlage 14tlg. | R370, Frontentnahme, RAL8077 braun | Anordnung: - 3 nebeneinander - 5 untereinander (davon 1 Blindfach) Außenmaße: B 1140 x H 1400 x T 287 mm | 3 | 0 | 1 | 1 |  | EUR | STÜCK | A | 46
1267570 | 4064643013137 | PLANO ANLAGE | PLA STAND-R | Plano Stand-Raumsparanlage 15tlg. R370, Frontentnahme, RAL9016 weiß | Plano Stand-Raumsparanlage 15tlg. | R370, Frontentnahme, RAL9016 weiß | Anordnung: - 3 nebeneinander - 5 untereinander Außenmaße: B 1140 x H 1400 x T 287 mm | 3 | 0 | 1 | 1 |  | EUR | STÜCK | A | 46
1267575 | 4064643013144 | PLANO ANLAGE | PLA STAND-R | Plano Stand-Raumsparanlage 15tlg. R370, Frontentnahme, graumetallic | Plano Stand-Raumsparanlage 15tlg. | R370, Frontentnahme, graumetallic | Anordnung: - 3 nebeneinander - 5 untereinander Außenmaße: B 1140 x H 1400 x T 287 mm | 3 | 0 | 1 | 1 |  | EUR | STÜCK | A | 46
1267576 | 4064643013151 | PLANO ANLAGE | PLA STAND-R | Plano Stand-Raumsparanlage 15tlg. R370, Frontentnahme, RAL7016 anthraz. | Plano Stand-Raumsparanlage 15tlg. | R370, Frontentnahme, RAL7016 anthraz. | Anordnung: - 3 nebeneinander - 5 untereinander Außenmaße: B 1140 x H 1400 x T 287 mm | 3 | 0 | 1 | 1 |  | EUR | STÜCK | A | 46
1267578 | 4064643013168 | PLANO ANLAGE | PLA STAND-R | Plano Stand-Raumsparanlage 15tlg. R370, Frontentnahme, RAL8077 braun | Plano Stand-Raumsparanlage 15tlg. | R370, Frontentnahme, RAL8077 braun | Anordnung: - 3 nebeneinander - 5 untereinander Außenmaße: B 1140 x H 1400 x T 287 mm | 3 | 0 | 1 | 1 |  | EUR | STÜCK | A | 46
1270176 | 4064643013199 | PLANO ANLAGE | PLA STAND | Plano Stand-Briefkastenanlage 1tlg. R260, Frontentnahme, RAL7016 anthraz. | Plano Stand-Briefkastenanlage 1tlg. | R260, Frontentnahme, RAL7016 anthraz. | Anordnung: - nebeneinander (seitliches Technikfach) Außenmaße: B 475 x H 1600 x T 116 mm | 3 | 0 | 1 | 1 |  | EUR | STÜCK | A | 41
1270178 | 4064643013205 | PLANO ANLAGE | PLA STAND | Plano Stand-Briefkastenanlage 1tlg. R260, Frontentnahme, RAL8077 braun | Plano Stand-Briefkastenanlage 1tlg. | R260, Frontentnahme, RAL8077 braun | Anordnung: - nebeneinander (seitliches Technikfach) Außenmaße: B 475 x H 1600 x T 116 mm | 3 | 0 | 1 | 1 |  | EUR | STÜCK | A | 41
1270276 | 4064643013236 | PLANO ANLAGE | PLA STAND | Plano Stand-Briefkastenanlage 2tlg. R260, Frontentnahme, RAL7016 anthraz. | Plano Stand-Briefkastenanlage 2tlg. | R260, Frontentnahme, RAL7016 anthraz. | Anordnung: - nebeneinander (seitliches Technikfach) Außenmaße: B 735 x H 1600 x T 116 mm | 3 | 0 | 1 | 1 |  | EUR | STÜCK | A | 41
1270278 | 4064643013243 | PLANO ANLAGE | PLA STAND | Plano Stand-Briefkastenanlage 2tlg. R260, Frontentnahme, RAL8077 braun | Plano Stand-Briefkastenanlage 2tlg. | R260, Frontentnahme, RAL8077 braun | Anordnung: - nebeneinander (seitliches Technikfach) Außenmaße: B 735 x H 1600 x T 116 mm | 3 | 0 | 1 | 1 |  | EUR | STÜCK | A | 41
1270376 | 4064643013274 | PLANO ANLAGE | PLA STAND | Plano Stand-Briefkastenanlage 3tlg. R260, Frontentnahme, RAL7016 anthraz. | Plano Stand-Briefkastenanlage 3tlg. | R260, Frontentnahme, RAL7016 anthraz. | Anordnung: - nebeneinander (seitliches Technikfach) Außenmaße: B 995 x H 1600 x T 116 mm | 3 | 0 | 1 | 1 |  | EUR | STÜCK | A | 41
1270378 | 4064643013281 | PLANO ANLAGE | PLA STAND | Plano Stand-Briefkastenanlage 3tlg. R260, Frontentnahme, RAL8077 braun | Plano Stand-Briefkastenanlage 3tlg. | R260, Frontentnahme, RAL8077 braun | Anordnung: - nebeneinander (seitliches Technikfach) Außenmaße: B 995 x H 1600 x T 116 mm | 3 | 0 | 1 | 1 |  | EUR | STÜCK | A | 41
1270476 | 4064643013311 | PLANO ANLAGE | PLA STAND | Plano Stand-Briefkastenanlage 4tlg. R260, Frontentnahme, RAL7016 anthraz. | Plano Stand-Briefkastenanlage 4tlg. | R260, Frontentnahme, RAL7016 anthraz. | Anordnung: - 2 nebeneinander - 2 untereinander (darüber 2 Technikfächer) Außenmaße: B 550 x H 1600 x T 116 mm | 3 | 0 | 1 | 1 |  | EUR | STÜCK | A | 41
1270478 | 4064643013328 | PLANO ANLAGE | PLA STAND | Plano Stand-Briefkastenanlage 4tlg. R260, Frontentnahme, RAL8077 braun | Plano Stand-Briefkastenanlage 4tlg. | R260, Frontentnahme, RAL8077 braun | Anordnung: - 2 nebeneinander - 2 untereinander (darüber 2 Technikfächer) Außenmaße: B 550 x H 1600 x T 116 mm | 3 | 0 | 1 | 1 |  | EUR | STÜCK | A | 41
1270576 | 4064643013359 | PLANO ANLAGE | PLA STAND | Plano Stand-Briefkastenanlage 5tlg. R260, Frontentnahme, RAL7016 anthraz. | Plano Stand-Briefkastenanlage 5tlg. | R260, Frontentnahme, RAL7016 anthraz. | Anordnung: - 3 nebeneinander - 2 untereinander (davon 1 Technikfach) Außenmaße: B 810 x H 1600 x T 116 mm | 3 | 0 | 1 | 1 |  | EUR | STÜCK | A | 41
1270578 | 4064643013366 | PLANO ANLAGE | PLA STAND | Plano Stand-Briefkastenanlage 5tlg. R260, Frontentnahme, RAL8077 braun | Plano Stand-Briefkastenanlage 5tlg. | R260, Frontentnahme, RAL8077 braun | Anordnung: - 3 nebeneinander - 2 untereinander (davon 1 Technikfach) Außenmaße: B 810 x H 1600 x T 116 mm | 3 | 0 | 1 | 1 |  | EUR | STÜCK | A | 41
1270676 | 4064643013397 | PLANO ANLAGE | PLA STAND | Plano Stand-Briefkastenanlage 6tlg. R260, Frontentnahme, RAL7016 anthraz. | Plano Stand-Briefkastenanlage 6tlg. | R260, Frontentnahme, RAL7016 anthraz. | Anordnung: - 3 nebeneinander - 2 untereinander (seitliche Technikfächer) Außenmaße: B 995 x H 1600 x T 116 mm | 3 | 0 | 1 | 1 |  | EUR | STÜCK | A | 41
1270678 | 4064643013403 | PLANO ANLAGE | PLA STAND | Plano Stand-Briefkastenanlage 6tlg. R260, Frontentnahme, RAL8077 braun | Plano Stand-Briefkastenanlage 6tlg. | R260, Frontentnahme, RAL8077 braun | Anordnung: - 3 nebeneinander - 2 untereinander (seitliche Technikfächer) Außenmaße: B 995 x H 1600 x T 116 mm | 3 | 0 | 1 | 1 |  | EUR | STÜCK | A | 41
1270776 | 4064643013434 | PLANO ANLAGE | PLA STAND | Plano Stand-Briefkastenanlage 7tlg. R260, Frontentnahme, RAL7016 anthraz. | Plano Stand-Briefkastenanlage 7tlg. | R260, Frontentnahme, RAL7016 anthraz. | Anordnung: - 4 nebeneinander - 2 untereinander (davon 1 Technikfach) Außenmaße: B 1070 x H 1600 x T 116 mm | 3 | 0 | 1 | 1 |  | EUR | STÜCK | A | 41
1270778 | 4064643013441 | PLANO ANLAGE | PLA STAND | Plano Stand-Briefkastenanlage 7tlg. R260, Frontentnahme, RAL8077 braun | Plano Stand-Briefkastenanlage 7tlg. | R260, Frontentnahme, RAL8077 braun | Anordnung: - 4 nebeneinander - 2 untereinander (davon 1 Technikfach) Außenmaße: B 1070 x H 1600 x T 116 mm | 3 | 0 | 1 | 1 |  | EUR | STÜCK | A | 41
1270870 | 4064643013458 | PLANO ANLAGE | PLA STAND | Plano Stand-Briefkastenanlage 8tlg. R260, Frontentnahme, RAL9016 weiß | Plano Stand-Briefkastenanlage 8tlg. | R260, Frontentnahme, RAL9016 weiß | Anordnung: - 4 nebeneinander - 2 untereinander (seitliche Technikfächer) Außenmaße: B 1255 x H 1600 x T 116 mm | 3 | 0 | 1 | 1 |  | EUR | STÜCK | A | 41
1270875 | 4064643013465 | PLANO ANLAGE | PLA STAND | Plano Stand-Briefkastenanlage 8tlg. R260, Frontentnahme, graumetallic | Plano Stand-Briefkastenanlage 8tlg. | R260, Frontentnahme, graumetallic | Anordnung: - 4 nebeneinander - 2 untereinander (seitliche Technikfächer) Außenmaße: B 1255 x H 1600 x T 116 mm | 3 | 0 | 1 | 1 |  | EUR | STÜCK | A | 41
1270876 | 4064643013472 | PLANO ANLAGE | PLA STAND | Plano Stand-Briefkastenanlage 8tlg. R260, Frontentnahme, RAL7016 anthraz. | Plano Stand-Briefkastenanlage 8tlg. | R260, Frontentnahme, RAL7016 anthraz. | Anordnung: - 4 nebeneinander - 2 untereinander (seitliche Technikfächer) Außenmaße: B 1255 x H 1600 x T 116 mm | 3 | 0 | 1 | 1 |  | EUR | STÜCK | A | 41
1270878 | 4064643013489 | PLANO ANLAGE | PLA STAND | Plano Stand-Briefkastenanlage 8tlg. R260, Frontentnahme, RAL8077 braun | Plano Stand-Briefkastenanlage 8tlg. | R260, Frontentnahme, RAL8077 braun | Anordnung: - 4 nebeneinander - 2 untereinander (seitliche Technikfächer) Außenmaße: B 1255 x H 1600 x T 116 mm | 3 | 0 | 1 | 1 |  | EUR | STÜCK | A | 41
1270970 | 4064643013496 | PLANO ANLAGE | PLA STAND | Plano Stand-Briefkastenanlage 9tlg. R260, Frontentnahme, RAL9016 weiß | Plano Stand-Briefkastenanlage 9tlg. | R260, Frontentnahme, RAL9016 weiß | Anordnung: - 3 nebeneinander - 3 untereinander (seitliche Technikfächer, davon 1 Blindfach) Außenmaße: B 995 x H 1600 x T 116 mm | 3 | 0 | 1 | 1 |  | EUR | STÜCK | A | 41
1270975 | 4064643013502 | PLANO ANLAGE | PLA STAND | Plano Stand-Briefkastenanlage 9tlg. R260, Frontentnahme, graumetallic | Plano Stand-Briefkastenanlage 9tlg. | R260, Frontentnahme, graumetallic | Anordnung: - 3 nebeneinander - 3 untereinander (seitliche Technikfächer, davon 1 Blindfach) Außenmaße: B 995 x H 1600 x T 116 mm | 3 | 0 | 1 | 1 |  | EUR | STÜCK | A | 41
1270976 | 4064643013519 | PLANO ANLAGE | PLA STAND | Plano Stand-Briefkastenanlage 9tlg. R260, Frontentnahme, RAL7016 anthraz. | Plano Stand-Briefkastenanlage 9tlg. | R260, Frontentnahme, RAL7016 anthraz. | Anordnung: - 3 nebeneinander - 3 untereinander (seitliche Technikfächer, davon 1 Blindfach) Außenmaße: B 995 x H 1600 x T 116 mm | 3 | 0 | 1 | 1 |  | EUR | STÜCK | A | 41
1270978 | 4064643013526 | PLANO ANLAGE | PLA STAND | Plano Stand-Briefkastenanlage 9tlg. R260, Frontentnahme, RAL8077 braun | Plano Stand-Briefkastenanlage 9tlg. | R260, Frontentnahme, RAL8077 braun | Anordnung: - 3 nebeneinander - 3 untereinander (seitliche Technikfächer, davon 1 Blindfach) Außenmaße: B 995 x H 1600 x T 116 mm | 3 | 0 | 1 | 1 |  | EUR | STÜCK | A | 41
1271070 | 4064643013533 | PLANO ANLAGE | PLA STAND | Plano Stand-Briefkastenanlage 10tlg. R260, Frontentnahme, RAL9016 weiß | Plano Stand-Briefkastenanlage 10tlg. | R260, Frontentnahme, RAL9016 weiß | Anordnung: - 5 nebeneinander - 2 untereinander (seitliche Technikfächer) Außenmaße: B 1515 x H 1600 x T 116 mm | 3 | 0 | 1 | 1 |  | EUR | STÜCK | A | 41
1271075 | 4064643013540 | PLANO ANLAGE | PLA STAND | Plano Stand-Briefkastenanlage 10tlg. R260, Frontentnahme, graumetallic | Plano Stand-Briefkastenanlage 10tlg. | R260, Frontentnahme, graumetallic | Anordnung: - 5 nebeneinander - 2 untereinander (seitliche Technikfächer) Außenmaße: B 1515 x H 1600 x T 116 mm | 3 | 0 | 1 | 1 |  | EUR | STÜCK | A | 41
1271076 | 4064643013557 | PLANO ANLAGE | PLA STAND | Plano Stand-Briefkastenanlage 10tlg. R260, Frontentnahme, RAL7016 anthraz. | Plano Stand-Briefkastenanlage 10tlg. | R260, Frontentnahme, RAL7016 anthraz. | Anordnung: - 5 nebeneinander - 2 untereinander (seitliche Technikfächer) Außenmaße: B 1515 x H 1600 x T 116 mm | 3 | 0 | 1 | 1 |  | EUR | STÜCK | A | 41
1271078 | 4064643013564 | PLANO ANLAGE | PLA STAND | Plano Stand-Briefkastenanlage 10tlg. R260, Frontentnahme, RAL8077 braun | Plano Stand-Briefkastenanlage 10tlg. | R260, Frontentnahme, RAL8077 braun | Anordnung: - 5 nebeneinander - 2 untereinander (seitliche Technikfächer) Außenmaße: B 1515 x H 1600 x T 116 mm | 3 | 0 | 1 | 1 |  | EUR | STÜCK | A | 41
1271170 | 4064643013571 | PLANO ANLAGE | PLA STAND | Plano Stand-Briefkastenanlage 11tlg. R260, Frontentnahme, RAL9016 weiß | Plano Stand-Briefkastenanlage 11tlg. | R260, Frontentnahme, RAL9016 weiß | Anordnung: - 4 nebeneinander - 3 untereinander (davon 1 Technikfach) Außenmaße: B 1070 x H 1600 x T 116 mm | 3 | 0 | 1 | 1 |  | EUR | STÜCK | A | 41
1271175 | 4064643013588 | PLANO ANLAGE | PLA STAND | Plano Stand-Briefkastenanlage 11tlg. R260, Frontentnahme, graumetallic | Plano Stand-Briefkastenanlage 11tlg. | R260, Frontentnahme, graumetallic | Anordnung: - 4 nebeneinander - 3 untereinander (davon 1 Technikfach) Außenmaße: B 1070 x H 1600 x T 116 mm | 3 | 0 | 1 | 1 |  | EUR | STÜCK | A | 41
1271176 | 4064643013595 | PLANO ANLAGE | PLA STAND | Plano Stand-Briefkastenanlage 11tlg. R260, Frontentnahme, RAL7016 anthraz. | Plano Stand-Briefkastenanlage 11tlg. | R260, Frontentnahme, RAL7016 anthraz. | Anordnung: - 4 nebeneinander - 3 untereinander (davon 1 Technikfach) Außenmaße: B 1070 x H 1600 x T 116 mm | 3 | 0 | 1 | 1 |  | EUR | STÜCK | A | 41
1271178 | 4064643013601 | PLANO ANLAGE | PLA STAND | Plano Stand-Briefkastenanlage 11tlg. R260, Frontentnahme, RAL8077 braun | Plano Stand-Briefkastenanlage 11tlg. | R260, Frontentnahme, RAL8077 braun | Anordnung: - 4 nebeneinander - 3 untereinander (davon 1 Technikfach) Außenmaße: B 1070 x H 1600 x T 116 mm | 3 | 0 | 1 | 1 |  | EUR | STÜCK | A | 41
1271270 | 4064643013618 | PLANO ANLAGE | PLA STAND | Plano Stand-Briefkastenanlage 12tlg. R260, Frontentnahme, RAL9016 weiß | Plano Stand-Briefkastenanlage 12tlg. | R260, Frontentnahme, RAL9016 weiß | Anordnung: - 4 nebeneinander - 3 untereinander (seitlich Technikfächer, davon 1 Blindfach) Außenmaße: B 1255 x H 1600 x T 116 mm | 3 | 0 | 1 | 1 |  | EUR | STÜCK | A | 41
1271275 | 4064643013625 | PLANO ANLAGE | PLA STAND | Plano Stand-Briefkastenanlage 12tlg. R260, Frontentnahme, graumetallic | Plano Stand-Briefkastenanlage 12tlg. | R260, Frontentnahme, graumetallic | Anordnung: - 4 nebeneinander - 3 untereinander (seitlich Technikfächer, davon 1 Blindfach) Außenmaße: B 1255 x H 1600 x T 116 mm | 3 | 0 | 1 | 1 |  | EUR | STÜCK | A | 41
1271276 | 4064643013632 | PLANO ANLAGE | PLA STAND | Plano Stand-Briefkastenanlage 12tlg. R260, Frontentnahme, RAL7016 anthraz. | Plano Stand-Briefkastenanlage 12tlg. | R260, Frontentnahme, RAL7016 anthraz. | Anordnung: - 4 nebeneinander - 3 untereinander (seitlich Technikfächer, davon 1 Blindfach) Außenmaße: B 1255 x H 1600 x T 116 mm | 3 | 0 | 1 | 1 |  | EUR | STÜCK | A | 41
1271278 | 4064643013649 | PLANO ANLAGE | PLA STAND | Plano Stand-Briefkastenanlage 12tlg. R260, Frontentnahme, RAL8077 braun | Plano Stand-Briefkastenanlage 12tlg. | R260, Frontentnahme, RAL8077 braun | Anordnung: - 4 nebeneinander - 3 untereinander (seitlich Technikfächer, davon 1 Blindfach) Außenmaße: B 1255 x H 1600 x T 116 mm | 3 | 0 | 1 | 1 |  | EUR | STÜCK | A | 41
1271370 | 4064643013656 | PLANO ANLAGE | PLA STAND | Plano Stand-Briefkastenanlage 13tlg. R260, Frontentnahme, RAL9016 weiß | Plano Stand-Briefkastenanlage 13tlg. | R260, Frontentnahme, RAL9016 weiß | Anordnung: - 5 nebeneinander - 3 untereinander (davon 2 Technikfächer) Außenmaße: B 1330 x H 1600 x T 116 mm | 3 | 0 | 1 | 1 |  | EUR | STÜCK | A | 41
1271375 | 4064643013663 | PLANO ANLAGE | PLA STAND | Plano Stand-Briefkastenanlage 13tlg. R260, Frontentnahme, graumetallic | Plano Stand-Briefkastenanlage 13tlg. | R260, Frontentnahme, graumetallic | Anordnung: - 5 nebeneinander - 3 untereinander (davon 2 Technikfächer) Außenmaße: B 1330 x H 1600 x T 116 mm | 3 | 0 | 1 | 1 |  | EUR | STÜCK | A | 41
1271376 | 4064643013670 | PLANO ANLAGE | PLA STAND | Plano Stand-Briefkastenanlage 13tlg. R260, Frontentnahme, RAL7016 anthraz. | Plano Stand-Briefkastenanlage 13tlg. | R260, Frontentnahme, RAL7016 anthraz. | Anordnung: - 5 nebeneinander - 3 untereinander (davon 2 Technikfächer) Außenmaße: B 1330 x H 1600 x T 116 mm | 3 | 0 | 1 | 1 |  | EUR | STÜCK | A | 41
1271378 | 4064643013687 | PLANO ANLAGE | PLA STAND | Plano Stand-Briefkastenanlage 13tlg. R260, Frontentnahme, RAL8077 braun | Plano Stand-Briefkastenanlage 13tlg. | R260, Frontentnahme, RAL8077 braun | Anordnung: - 5 nebeneinander - 3 untereinander (davon 2 Technikfächer) Außenmaße: B 1330 x H 1600 x T 116 mm | 3 | 0 | 1 | 1 |  | EUR | STÜCK | A | 41
1271470 | 4064643013694 | PLANO ANLAGE | PLA STAND | Plano Stand-Briefkastenanlage 14tlg. R260, Frontentnahme, RAL9016 weiß | Plano Stand-Briefkastenanlage 14tlg. | R260, Frontentnahme, RAL9016 weiß | Anordnung: - 5 nebeneinander - 3 untereinander (davon 1 Technikfach) Außenmaße: B 1330 x H 1600 x T 116 mm | 3 | 0 | 1 | 1 |  | EUR | STÜCK | A | 41
1271475 | 4064643013700 | PLANO ANLAGE | PLA STAND | Plano Stand-Briefkastenanlage 14tlg. R260, Frontentnahme, graumetallic | Plano Stand-Briefkastenanlage 14tlg. | R260, Frontentnahme, graumetallic | Anordnung: - 5 nebeneinander - 3 untereinander (davon 1 Technikfach) Außenmaße: B 1330 x H 1600 x T 116 mm | 3 | 0 | 1 | 1 |  | EUR | STÜCK | A | 41
1271476 | 4064643013717 | PLANO ANLAGE | PLA STAND | Plano Stand-Briefkastenanlage 14tlg. R260, Frontentnahme, RAL7016 anthraz. | Plano Stand-Briefkastenanlage 14tlg. | R260, Frontentnahme, RAL7016 anthraz. | Anordnung: - 5 nebeneinander - 3 untereinander (davon 1 Technikfach) Außenmaße: B 1330 x H 1600 x T 116 mm | 3 | 0 | 1 | 1 |  | EUR | STÜCK | A | 41
1271478 | 4064643013724 | PLANO ANLAGE | PLA STAND | Plano Stand-Briefkastenanlage 14tlg. R260, Frontentnahme, RAL8077 braun | Plano Stand-Briefkastenanlage 14tlg. | R260, Frontentnahme, RAL8077 braun | Anordnung: - 5 nebeneinander - 3 untereinander (davon 1 Technikfach) Außenmaße: B 1330 x H 1600 x T 116 mm | 3 | 0 | 1 | 1 |  | EUR | STÜCK | A | 41
1271570 | 4064643013731 | PLANO ANLAGE | PLA STAND | Plano Stand-Briefkastenanlage 15tlg. R260, Frontentnahme, RAL9016 weiß | Plano Stand-Briefkastenanlage 15tlg. | R260, Frontentnahme, RAL9016 weiß | Anordnung: - 5 nebeneinander - 3 untereinander (seitliche Technikfächer, davon 1 Blindfach) Außenmaße: B 1515 x H 1600 x T 116 mm | 3 | 0 | 1 | 1 |  | EUR | STÜCK | A | 41
1271575 | 4064643013748 | PLANO ANLAGE | PLA STAND | Plano Stand-Briefkastenanlage 15tlg. R260, Frontentnahme, graumetallic | Plano Stand-Briefkastenanlage 15tlg. | R260, Frontentnahme, graumetallic | Anordnung: - 5 nebeneinander - 3 untereinander (seitliche Technikfächer, davon 1 Blindfach) Außenmaße: B 1515 x H 1600 x T 116 mm | 3 | 0 | 1 | 1 |  | EUR | STÜCK | A | 41
1271576 | 4064643013755 | PLANO ANLAGE | PLA STAND | Plano Stand-Briefkastenanlage 15tlg. R260, Frontentnahme, RAL7016 anthraz. | Plano Stand-Briefkastenanlage 15tlg. | R260, Frontentnahme, RAL7016 anthraz. | Anordnung: - 5 nebeneinander - 3 untereinander (seitliche Technikfächer, davon 1 Blindfach) Außenmaße: B 1515 x H 1600 x T 116 mm | 3 | 0 | 1 | 1 |  | EUR | STÜCK | A | 41
1271578 | 4064643013762 | PLANO ANLAGE | PLA STAND | Plano Stand-Briefkastenanlage 15tlg. R260, Frontentnahme, RAL8077 braun | Plano Stand-Briefkastenanlage 15tlg. | R260, Frontentnahme, RAL8077 braun | Anordnung: - 5 nebeneinander - 3 untereinander (seitliche Technikfächer, davon 1 Blindfach) Außenmaße: B 1515 x H 1600 x T 116 mm | 3 | 0 | 1 | 1 |  | EUR | STÜCK | A | 41
1272176 | 4064643013793 | PLANO ANLAGE | PLA STAND | Plano Stand-Briefkastenanlage 1tlg. R370, Frontentnahme, RAL7016 anthraz. | Plano Stand-Briefkastenanlage 1tlg. | R370, Frontentnahme, RAL7016 anthraz. | Anordnung: - untereinander Außenmaße: B 400 x H 1600 x T 116 mm | 3 | 0 | 1 | 1 |  | EUR | STÜCK | A | 43
1272178 | 4064643013809 | PLANO ANLAGE | PLA STAND | Plano Stand-Briefkastenanlage 1tlg. R370, Frontentnahme, RAL8077 braun | Plano Stand-Briefkastenanlage 1tlg. | R370, Frontentnahme, RAL8077 braun | Anordnung: - untereinander Außenmaße: B 400 x H 1600 x T 116 mm | 3 | 0 | 1 | 1 |  | EUR | STÜCK | A | 43
1272276 | 4064643013830 | PLANO ANLAGE | PLA STAND | Plano Stand-Briefkastenanlage 2tlg. R370, Frontentnahme, RAL7016 anthraz. | Plano Stand-Briefkastenanlage 2tlg. | R370, Frontentnahme, RAL7016 anthraz. | Anordnung: - nebeneinander (seitliches Technikfach) Außenmaße: B 955 x H 1600 x T 116 mm | 3 | 0 | 1 | 1 |  | EUR | STÜCK | A | 43
1272278 | 4064643013847 | PLANO ANLAGE | PLA STAND | Plano Stand-Briefkastenanlage 2tlg. R370, Frontentnahme, RAL8077 braun | Plano Stand-Briefkastenanlage 2tlg. | R370, Frontentnahme, RAL8077 braun | Anordnung: - nebeneinander (seitliches Technikfach) Außenmaße: B 955 x H 1600 x T 116 mm | 3 | 0 | 1 | 1 |  | EUR | STÜCK | A | 43
1272376 | 4064643013878 | PLANO ANLAGE | PLA STAND | Plano Stand-Briefkastenanlage 3tlg. R370, Frontentnahme, RAL7016 anthraz. | Plano Stand-Briefkastenanlage 3tlg. | R370, Frontentnahme, RAL7016 anthraz. | Anordnung: - nebeneinander (seitliches Technikfach) Außenmaße: B 1325 x H 1600 x T 116 mm | 3 | 0 | 1 | 1 |  | EUR | STÜCK | A | 43
1272378 | 4064643013885 | PLANO ANLAGE | PLA STAND | Plano Stand-Briefkastenanlage 3tlg. R370, Frontentnahme, RAL8077 braun | Plano Stand-Briefkastenanlage 3tlg. | R370, Frontentnahme, RAL8077 braun | Anordnung: - nebeneinander (seitliches Technikfach) Außenmaße: B 1325 x H 1600 x T 116 mm | 3 | 0 | 1 | 1 |  | EUR | STÜCK | A | 43
1272476 | 4064643013915 | PLANO ANLAGE | PLA STAND | Plano Stand-Briefkastenanlage 4tlg. R370, Frontentnahme, RAL7016 anthraz. | Plano Stand-Briefkastenanlage 4tlg. | R370, Frontentnahme, RAL7016 anthraz. | Anordnung: - 2 nebeneinander - 2 untereinander (darüber 2 Technikfächer) Außenmaße: B 770 x H 1600 x T 116 mm | 3 | 0 | 1 | 1 |  | EUR | STÜCK | A | 43
1272478 | 4064643013922 | PLANO ANLAGE | PLA STAND | Plano Stand-Briefkastenanlage 4tlg. R370, Frontentnahme, RAL8077 braun | Plano Stand-Briefkastenanlage 4tlg. | R370, Frontentnahme, RAL8077 braun | Anordnung: - 2 nebeneinander - 2 untereinander (darüber 2 Technikfächer) Außenmaße: B 770 x H 1600 x T 116 mm | 3 | 0 | 1 | 1 |  | EUR | STÜCK | A | 43
1272576 | 4064643013953 | PLANO ANLAGE | PLA STAND | Plano Stand-Briefkastenanlage 5tlg. R370, Frontentnahme, RAL7016 anthraz. | Plano Stand-Briefkastenanlage 5tlg. | R370, Frontentnahme, RAL7016 anthraz. | Anordnung: - 3 nebeneinander - 2 untereinander (davon 1 Technikfach) Außenmaße: B 1130 x H 1600 x T 116 mm | 3 | 0 | 1 | 1 |  | EUR | STÜCK | A | 43
1272578 | 4064643013960 | PLANO ANLAGE | PLA STAND | Plano Stand-Briefkastenanlage 5tlg. R370, Frontentnahme, RAL8077 braun | Plano Stand-Briefkastenanlage 5tlg. | R370, Frontentnahme, RAL8077 braun | Anordnung: - 3 nebeneinander - 2 untereinander (davon 1 Technikfach) Außenmaße: B 1130 x H 1600 x T 116 mm | 3 | 0 | 1 | 1 |  | EUR | STÜCK | A | 43
1272676 | 4064643013991 | PLANO ANLAGE | PLA STAND | Plano Stand-Briefkastenanlage 6tlg. R370, Frontentnahme, RAL7016 anthraz. | Plano Stand-Briefkastenanlage 6tlg. | R370, Frontentnahme, RAL7016 anthraz. | Anordnung: - 3 nebeneinander - 2 untereinander (seitliches Technikfach, 1 Blindfach) Außenmaße: B 1325 x H 1600 x T 116 mm | 3 | 0 | 1 | 1 |  | EUR | STÜCK | A | 43
1272678 | 4064643014004 | PLANO ANLAGE | PLA STAND | Plano Stand-Briefkastenanlage 6tlg. R370, Frontentnahme, RAL8077 braun | Plano Stand-Briefkastenanlage 6tlg. | R370, Frontentnahme, RAL8077 braun | Anordnung: - 3 nebeneinander - 2 untereinander (seitliches Technikfach, 1 Blindfach) Außenmaße: B 1325 x H 1600 x T 116 mm | 3 | 0 | 1 | 1 |  | EUR | STÜCK | A | 43
1272776 | 4064643014035 | PLANO ANLAGE | PLA STAND | Plano Stand-Briefkastenanlage 7tlg. R370, Frontentnahme, RAL7016 anthraz. | Plano Stand-Briefkastenanlage 7tlg. | R370, Frontentnahme, RAL7016 anthraz. | Anordnung: - 4 nebeneinander - 2 untereinander (davon 1 Technikfach) Außenmaße: B 1510 x H 1600 x T 116 mm | 3 | 0 | 1 | 1 |  | EUR | STÜCK | A | 43
1272778 | 4064643014042 | PLANO ANLAGE | PLA STAND | Plano Stand-Briefkastenanlage 7tlg. R370, Frontentnahme, RAL8077 braun | Plano Stand-Briefkastenanlage 7tlg. | R370, Frontentnahme, RAL8077 braun | Anordnung: - 4 nebeneinander - 2 untereinander (davon 1 Technikfach) Außenmaße: B 1510 x H 1600 x T 116 mm | 3 | 0 | 1 | 1 |  | EUR | STÜCK | A | 43
1272876 | 4064643014073 | PLANO ANLAGE | PLA STAND | Plano Stand-Briefkastenanlage 8tlg. R370, Frontentnahme, RAL7016 anthraz. | Plano Stand-Briefkastenanlage 8tlg. | R370, Frontentnahme, RAL7016 anthraz. | Anordnung: - 4 nebeneinander - 2 untereinander (seitliche Technikfächer) Außenmaße: B 1695 x H 1600 x T 116 mm | 3 | 0 | 1 | 1 |  | EUR | STÜCK | A | 43
1272878 | 4064643014080 | PLANO ANLAGE | PLA STAND | Plano Stand-Briefkastenanlage 8tlg. R370, Frontentnahme, RAL8077 braun | Plano Stand-Briefkastenanlage 8tlg. | R370, Frontentnahme, RAL8077 braun | Anordnung: - 4 nebeneinander - 2 untereinander (seitliche Technikfächer) Außenmaße: B 1695 x H 1600 x T 116 mm | 3 | 0 | 1 | 1 |  | EUR | STÜCK | A | 43
1272976 | 4064643014110 | PLANO ANLAGE | PLA STAND | Plano Stand-Briefkastenanlage 9tlg. R370, Frontentnahme, RAL7016 anthraz. | Plano Stand-Briefkastenanlage 9tlg. | R370, Frontentnahme, RAL7016 anthraz. | Anordnung: - 3 nebeneinander - 3 untereinander (seitliche Technikfächer, davon 1 Blindfach) Außenmaße: B 1325 x H 1600 x T 116 mm | 3 | 0 | 1 | 1 |  | EUR | STÜCK | A | 43
1272978 | 4064643014127 | PLANO ANLAGE | PLA STAND | Plano Stand-Briefkastenanlage 9tlg. R370, Frontentnahme, RAL8077 braun | Plano Stand-Briefkastenanlage 9tlg. | R370, Frontentnahme, RAL8077 braun | Anordnung: - 3 nebeneinander - 3 untereinander (seitliche Technikfächer, davon 1 Blindfach) Außenmaße: B 1325 x H 1600 x T 116 mm | 3 | 0 | 1 | 1 |  | EUR | STÜCK | A | 43
1273076 | 4064643014158 | PLANO ANLAGE | PLA STAND | Plano Stand-Briefkastenanlage 10tlg. R370, Frontentnahme, RAL7016 anthraz. | Plano Stand-Briefkastenanlage 10tlg. | R370, Frontentnahme, RAL7016 anthraz. | Anordnung: - 5 nebeneinander - 2 untereinander (seitliche Technikfächer) Außenmaße: B 1695 x H 1600 x T 116 mm | 3 | 0 | 1 | 1 |  | EUR | STÜCK | A | 43
1273078 | 4064643014165 | PLANO ANLAGE | PLA STAND | Plano Stand-Briefkastenanlage 10tlg. R370, Frontentnahme, RAL8077 braun | Plano Stand-Briefkastenanlage 10tlg. | R370, Frontentnahme, RAL8077 braun | Anordnung: - 5 nebeneinander - 2 untereinander (seitliche Technikfächer) Außenmaße: B 1695 x H 1600 x T 116 mm | 3 | 0 | 1 | 1 |  | EUR | STÜCK | A | 43
1273176 | 4064643014196 | PLANO ANLAGE | PLA STAND | Plano Stand-Briefkastenanlage 11tlg. R370, Frontentnahme, RAL7016 anthraz. | Plano Stand-Briefkastenanlage 11tlg. | R370, Frontentnahme, RAL7016 anthraz. | Anordnung: - 4 nebeneinander - 3 untereinander (davon 1 Technikfach) Außenmaße: B 1510 x H 1600 x T 116 mm | 3 | 0 | 1 | 1 |  | EUR | STÜCK | A | 43
1273178 | 4064643014202 | PLANO ANLAGE | PLA STAND | Plano Stand-Briefkastenanlage 11tlg. R370, Frontentnahme, RAL8077 braun | Plano Stand-Briefkastenanlage 11tlg. | R370, Frontentnahme, RAL8077 braun | Anordnung: - 4 nebeneinander - 3 untereinander (davon 1 Technikfach) Außenmaße: B 1510 x H 1600 x T 116 mm | 3 | 0 | 1 | 1 |  | EUR | STÜCK | A | 43
1273270 | 4064643014219 | PLANO ANLAGE | PLA STAND | Plano Stand-Briefkastenanlage 12tlg. R370, Frontentnahme, RAL9016 weiß | Plano Stand-Briefkastenanlage 12tlg. | R370, Frontentnahme, RAL9016 weiß | Anordnung: - 4 nebeneinander - 3 untereinander (seitliche Technikfächer, davon 1 Blindfach) Außenmaße: B 1695 x H 1600 x T 116 mm | 3 | 0 | 1 | 1 |  | EUR | STÜCK | A | 43
1273275 | 4064643014226 | PLANO ANLAGE | PLA STAND | Plano Stand-Briefkastenanlage 12tlg. R370, Frontentnahme, graumetallic | Plano Stand-Briefkastenanlage 12tlg. | R370, Frontentnahme, graumetallic | Anordnung: - 4 nebeneinander - 3 untereinander (seitliche Technikfächer, davon 1 Blindfach) Außenmaße: B 1695 x H 1600 x T 116 mm | 3 | 0 | 1 | 1 |  | EUR | STÜCK | A | 43
1273276 | 4064643014233 | PLANO ANLAGE | PLA STAND | Plano Stand-Briefkastenanlage 12tlg. R370, Frontentnahme, RAL7016 anthraz. | Plano Stand-Briefkastenanlage 12tlg. | R370, Frontentnahme, RAL7016 anthraz. | Anordnung: - 4 nebeneinander - 3 untereinander (seitliche Technikfächer, davon 1 Blindfach) Außenmaße: B 1695 x H 1600 x T 116 mm | 3 | 0 | 1 | 1 |  | EUR | STÜCK | A | 43
1273278 | 4064643014240 | PLANO ANLAGE | PLA STAND | Plano Stand-Briefkastenanlage 12tlg. R370, Frontentnahme, RAL8077 braun | Plano Stand-Briefkastenanlage 12tlg. | R370, Frontentnahme, RAL8077 braun | Anordnung: - 4 nebeneinander - 3 untereinander (seitliche Technikfächer, davon 1 Blindfach) Außenmaße: B 1695 x H 1600 x T 116 mm | 3 | 0 | 1 | 1 |  | EUR | STÜCK | A | 43
1273370 | 4064643014257 | PLANO ANLAGE | PLA STAND | Plano Stand-Briefkastenanlage 13tlg. R370, Frontentnahme, RAL9016 weiß | Plano Stand-Briefkastenanlage 13tlg. | R370, Frontentnahme, RAL9016 weiß | Anordnung: - 5 nebeneinander - 3 untereinander (davon 2 Technikfächer) Außenmaße: B 1880 x H 1600 x T 116 mm | 3 | 0 | 1 | 1 |  | EUR | STÜCK | A | 43
1273375 | 4064643014264 | PLANO ANLAGE | PLA STAND | Plano Stand-Briefkastenanlage 13tlg. R370, Frontentnahme, graumetallic | Plano Stand-Briefkastenanlage 13tlg. | R370, Frontentnahme, graumetallic | Anordnung: - 5 nebeneinander - 3 untereinander (davon 2 Technikfächer) Außenmaße: B 1880 x H 1600 x T 116 mm | 3 | 0 | 1 | 1 |  | EUR | STÜCK | A | 43
1273376 | 4064643014271 | PLANO ANLAGE | PLA STAND | Plano Stand-Briefkastenanlage 13tlg. R370, Frontentnahme, RAL7016 anthraz. | Plano Stand-Briefkastenanlage 13tlg. | R370, Frontentnahme, RAL7016 anthraz. | Anordnung: - 5 nebeneinander - 3 untereinander (davon 2 Technikfächer) Außenmaße: B 1880 x H 1600 x T 116 mm | 3 | 0 | 1 | 1 |  | EUR | STÜCK | A | 43
1273378 | 4064643014288 | PLANO ANLAGE | PLA STAND | Plano Stand-Briefkastenanlage 13tlg. R370, Frontentnahme, RAL8077 braun | Plano Stand-Briefkastenanlage 13tlg. | R370, Frontentnahme, RAL8077 braun | Anordnung: - 5 nebeneinander - 3 untereinander (davon 2 Technikfächer) Außenmaße: B 1880 x H 1600 x T 116 mm | 3 | 0 | 1 | 1 |  | EUR | STÜCK | A | 43
1273470 | 4064643014295 | PLANO ANLAGE | PLA STAND | Plano Stand-Briefkastenanlage 14tlg. R370, Frontentnahme, RAL9016 weiß | Plano Stand-Briefkastenanlage 14tlg. | R370, Frontentnahme, RAL9016 weiß | Anordnung: - 5 nebeneinander - 3 untereinander (davon 1 Technikfach) Außenmaße: B 1880 x H 1600 x T 116 mm | 3 | 0 | 1 | 1 |  | EUR | STÜCK | A | 43
1273475 | 4064643014301 | PLANO ANLAGE | PLA STAND | Plano Stand-Briefkastenanlage 14tlg. R370, Frontentnahme, graumetallic | Plano Stand-Briefkastenanlage 14tlg. | R370, Frontentnahme, graumetallic | Anordnung: - 5 nebeneinander - 3 untereinander (davon 1 Technikfach) Außenmaße: B 1880 x H 1600 x T 116 mm | 3 | 0 | 1 | 1 |  | EUR | STÜCK | A | 43
1273476 | 4064643014318 | PLANO ANLAGE | PLA STAND | Plano Stand-Briefkastenanlage 14tlg. R370, Frontentnahme, RAL7016 anthraz. | Plano Stand-Briefkastenanlage 14tlg. | R370, Frontentnahme, RAL7016 anthraz. | Anordnung: - 5 nebeneinander - 3 untereinander (davon 1 Technikfach) Außenmaße: B 1880 x H 1600 x T 116 mm | 3 | 0 | 1 | 1 |  | EUR | STÜCK | A | 43
1273478 | 4064643014325 | PLANO ANLAGE | PLA STAND | Plano Stand-Briefkastenanlage 14tlg. R370, Frontentnahme, RAL8077 braun | Plano Stand-Briefkastenanlage 14tlg. | R370, Frontentnahme, RAL8077 braun | Anordnung: - 5 nebeneinander - 3 untereinander (davon 1 Technikfach) Außenmaße: B 1880 x H 1600 x T 116 mm | 3 | 0 | 1 | 1 |  | EUR | STÜCK | A | 43
1273570 | 4064643014332 | PLANO ANLAGE | PLA STAND | Plano Stand-Briefkastenanlage 15tlg. R370, Frontentnahme, RAL9016 weiß | Plano Stand-Briefkastenanlage 15tlg. | R370, Frontentnahme, RAL9016 weiß | Anordnung: - 5 nebeneinander - 3 untereinander (seitliche Technikfächer) Außenmaße: B 2065 x H 1600 x T 116 mm | 3 | 0 | 1 | 1 |  | EUR | STÜCK | A | 43
1273575 | 4064643014349 | PLANO ANLAGE | PLA STAND | Plano Stand-Briefkastenanlage 15tlg. R370, Frontentnahme, graumetallic | Plano Stand-Briefkastenanlage 15tlg. | R370, Frontentnahme, graumetallic | Anordnung: - 5 nebeneinander - 3 untereinander (seitliche Technikfächer) Außenmaße: B 2065 x H 1600 x T 116 mm | 3 | 0 | 1 | 1 |  | EUR | STÜCK | A | 43
1273576 | 4064643014356 | PLANO ANLAGE | PLA STAND | Plano Stand-Briefkastenanlage 15tlg. R370, Frontentnahme, RAL7016 anthraz. | Plano Stand-Briefkastenanlage 15tlg. | R370, Frontentnahme, RAL7016 anthraz. | Anordnung: - 5 nebeneinander - 3 untereinander (seitliche Technikfächer) Außenmaße: B 2065 x H 1600 x T 116 mm | 3 | 0 | 1 | 1 |  | EUR | STÜCK | A | 43
1273578 | 4064643014363 | PLANO ANLAGE | PLA STAND | Plano Stand-Briefkastenanlage 15tlg. R370, Frontentnahme, RAL8077 braun | Plano Stand-Briefkastenanlage 15tlg. | R370, Frontentnahme, RAL8077 braun | Anordnung: - 5 nebeneinander - 3 untereinander (seitliche Technikfächer) Außenmaße: B 2065 x H 1600 x T 116 mm | 3 | 0 | 1 | 1 |  | EUR | STÜCK | A | 43
1274176 | 4064643014394 | PLANO ANLAGE | PLA STAND-R | Plano Stand-Raumsparanlage 1tlg. TF/R300, Frontentnahme, RAL7016 anthraz. | Plano Stand-Raumsparanlage 1tlg. | TF/R300, Frontentnahme, RAL7016 anthraz. | Anordnung: - untereinander Außenmaße: B 330 x H 1600 x T 403 mm | 3 | 0 | 1 | 1 |  | EUR | STÜCK | A | 45
1274178 | 4064643014400 | PLANO ANLAGE | PLA STAND-R | Plano Stand-Raumsparanlage 1tlg. TF/R300, Frontentnahme, RAL8077 braun | Plano Stand-Raumsparanlage 1tlg. | TF/R300, Frontentnahme, RAL8077 braun | Anordnung: - untereinander Außenmaße: B 330 x H 1600 x T 403 mm | 3 | 0 | 1 | 1 |  | EUR | STÜCK | A | 45
1274276 | 4064643014431 | PLANO ANLAGE | PLA STAND-R | Plano Stand-Raumsparanlage 2tlg. TF/R300, Frontentnahme, RAL7016 anthraz. | Plano Stand-Raumsparanlage 2tlg. | TF/R300, Frontentnahme, RAL7016 anthraz. | Anordnung: - untereinander Außenmaße: B 330 x H 1600 x T 403 mm | 3 | 0 | 1 | 1 |  | EUR | STÜCK | A | 45
1274278 | 4064643014448 | PLANO ANLAGE | PLA STAND-R | Plano Stand-Raumsparanlage 2tlg. TF/R300, Frontentnahme, RAL8077 braun | Plano Stand-Raumsparanlage 2tlg. | TF/R300, Frontentnahme, RAL8077 braun | Anordnung: - untereinander Außenmaße: B 330 x H 1600 x T 403 mm | 3 | 0 | 1 | 1 |  | EUR | STÜCK | A | 45
1274376 | 4064643014479 | PLANO ANLAGE | PLA STAND-R | Plano Stand-Raumsparanlage 3tlg. TF/R300, Frontentnahme, RAL7016 anthraz. | Plano Stand-Raumsparanlage 3tlg. | TF/R300, Frontentnahme, RAL7016 anthraz. | Anordnung: - untereinander Außenmaße: B 330 x H 1600 x T 403 mm | 3 | 0 | 1 | 1 |  | EUR | STÜCK | A | 45
1274378 | 4064643014486 | PLANO ANLAGE | PLA STAND-R | Plano Stand-Raumsparanlage 3tlg. TF/R300, Frontentnahme, RAL8077 braun | Plano Stand-Raumsparanlage 3tlg. | TF/R300, Frontentnahme, RAL8077 braun | Anordnung: - untereinander Außenmaße: B 330 x H 1600 x T 403 mm | 3 | 0 | 1 | 1 |  | EUR | STÜCK | A | 45
1274476 | 4064643014516 | PLANO ANLAGE | PLA STAND-R | Plano Stand-Raumsparanlage 4tlg. TF/R300, Frontentnahme, RAL7016 anthraz. | Plano Stand-Raumsparanlage 4tlg. | TF/R300, Frontentnahme, RAL7016 anthraz. | Anordnung: - 2 nebeneinander - 3 untereinander (davon 2 Technikfächer) Außenmaße: B 630 x H 1600 x T 403 mm | 3 | 0 | 1 | 1 |  | EUR | STÜCK | A | 45
1274478 | 4064643014523 | PLANO ANLAGE | PLA STAND-R | Plano Stand-Raumsparanlage 4tlg. TF/R300, Frontentnahme, RAL8077 braun | Plano Stand-Raumsparanlage 4tlg. | TF/R300, Frontentnahme, RAL8077 braun | Anordnung: - 2 nebeneinander - 3 untereinander (davon 2 Technikfächer) Außenmaße: B 630 x H 1600 x T 403 mm | 3 | 0 | 1 | 1 |  | EUR | STÜCK | A | 45
1274576 | 4064643014554 | PLANO ANLAGE | PLA STAND-R | Plano Stand-Raumsparanlage 5tlg. TF/R300, Frontentnahme, RAL7016 anthraz. | Plano Stand-Raumsparanlage 5tlg. | TF/R300, Frontentnahme, RAL7016 anthraz. | Anordnung: - 2 nebeneinander - 4 untereinander (davon 2 Technikfächer, 1 Blindfach) Außenmaße: B 630 x H 1600 x T 403 mm | 3 | 0 | 1 | 1 |  | EUR | STÜCK | A | 45
1274578 | 4064643014561 | PLANO ANLAGE | PLA STAND-R | Plano Stand-Raumsparanlage 5tlg. TF/R300, Frontentnahme, RAL8077 braun | Plano Stand-Raumsparanlage 5tlg. | TF/R300, Frontentnahme, RAL8077 braun | Anordnung: - 2 nebeneinander - 4 untereinander (davon 2 Technikfächer, 1 Blindfach) Außenmaße: B 630 x H 1600 x T 403 mm | 3 | 0 | 1 | 1 |  | EUR | STÜCK | A | 45
1274676 | 4064643014592 | PLANO ANLAGE | PLA STAND-R | Plano Stand-Raumsparanlage 6tlg. TF/R300, Frontentnahme, RAL7016 anthraz. | Plano Stand-Raumsparanlage 6tlg. | TF/R300, Frontentnahme, RAL7016 anthraz. | Anordnung: - 2 nebeneinander - 4 untereinander (davon 2 Technikfächer) Außenmaße: B 630 x H 1600 x T 403 mm | 3 | 0 | 1 | 1 |  | EUR | STÜCK | A | 45
1274678 | 4064643014608 | PLANO ANLAGE | PLA STAND-R | Plano Stand-Raumsparanlage 6tlg. TF/R300, Frontentnahme, RAL8077 braun | Plano Stand-Raumsparanlage 6tlg. | TF/R300, Frontentnahme, RAL8077 braun | Anordnung: - 2 nebeneinander - 4 untereinander (davon 2 Technikfächer) Außenmaße: B 630 x H 1600 x T 403 mm | 3 | 0 | 1 | 1 |  | EUR | STÜCK | A | 45
1274776 | 4064643014639 | PLANO ANLAGE | PLA STAND-R | Plano Stand-Raumsparanlage 7tlg. TF/R300, Frontentnahme, RAL7016 anthraz. | Plano Stand-Raumsparanlage 7tlg. | TF/R300, Frontentnahme, RAL7016 anthraz. | Anordnung: - 2 nebeneinander - 5 untereinander (davon 2 Technikfächer, 1 Blindfach) Außenmaße: B 630 x H 1600 x T 403 mm | 3 | 0 | 1 | 1 |  | EUR | STÜCK | A | 45
1274778 | 4064643014646 | PLANO ANLAGE | PLA STAND-R | Plano Stand-Raumsparanlage 7tlg. TF/R300, Frontentnahme, RAL8077 braun | Plano Stand-Raumsparanlage 7tlg. | TF/R300, Frontentnahme, RAL8077 braun | Anordnung: - 2 nebeneinander - 5 untereinander (davon 2 Technikfächer, 1 Blindfach) Außenmaße: B 630 x H 1600 x T 403 mm | 3 | 0 | 1 | 1 |  | EUR | STÜCK | A | 45
1274876 | 4064643014677 | PLANO ANLAGE | PLA STAND-R | Plano Stand-Raumsparanlage 8tlg. TF/R300, Frontentnahme, RAL7016 anthraz. | Plano Stand-Raumsparanlage 8tlg. | TF/R300, Frontentnahme, RAL7016 anthraz. | Anordnung: - 2 nebeneinander - 5 untereinander (davon 2 Technikfächer) Außenmaße: B 630 x H 1600 x T 403 mm | 3 | 0 | 1 | 1 |  | EUR | STÜCK | A | 45
1274878 | 4064643014684 | PLANO ANLAGE | PLA STAND-R | Plano Stand-Raumsparanlage 8tlg. TF/R300, Frontentnahme, RAL8077 braun | Plano Stand-Raumsparanlage 8tlg. | TF/R300, Frontentnahme, RAL8077 braun | Anordnung: - 2 nebeneinander - 5 untereinander (davon 2 Technikfächer) Außenmaße: B 630 x H 1600 x T 403 mm | 3 | 0 | 1 | 1 |  | EUR | STÜCK | A | 45
1274976 | 4064643014714 | PLANO ANLAGE | PLA STAND-R | Plano Stand-Raumsparanlage 9tlg. TF/R300, Frontentnahme, RAL7016 anthraz. | Plano Stand-Raumsparanlage 9tlg. | TF/R300, Frontentnahme, RAL7016 anthraz. | Anordnung: - 2 nebeneinander - 6 untereinander (davon 2 Technikfächer, 1 Blindfach) Außenmaße: B 630 x H 1600 x T 403 mm | 3 | 0 | 1 | 1 |  | EUR | STÜCK | A | 45
1274978 | 4064643014721 | PLANO ANLAGE | PLA STAND-R | Plano Stand-Raumsparanlage 9tlg. TF/R300, Frontentnahme, RAL8077 braun | Plano Stand-Raumsparanlage 9tlg. | TF/R300, Frontentnahme, RAL8077 braun | Anordnung: - 2 nebeneinander - 6 untereinander (davon 2 Technikfächer, 1 Blindfach) Außenmaße: B 630 x H 1600 x T 403 mm | 3 | 0 | 1 | 1 |  | EUR | STÜCK | A | 45
1275076 | 4064643014752 | PLANO ANLAGE | PLA STAND-R | Plano Stand-Raumsparanlage 10tlg. TF/R300, Frontentnahme, RAL7016 anthraz. | Plano Stand-Raumsparanlage 10tlg. | TF/R300, Frontentnahme, RAL7016 anthraz. | Anordnung: - 3 nebeneinander - 5 untereinander (davon 3 Technikfächer, 2 Blindfächer) Außenmaße: B 930 x H 1600 x T 403 mm | 3 | 0 | 1 | 1 |  | EUR | STÜCK | A | 45
1275078 | 4064643014769 | PLANO ANLAGE | PLA STAND-R | Plano Stand-Raumsparanlage 10tlg. TF/R300, Frontentnahme, RAL8077 braun | Plano Stand-Raumsparanlage 10tlg. | TF/R300, Frontentnahme, RAL8077 braun | Anordnung: - 3 nebeneinander - 5 untereinander (davon 3 Technikfächer, 2 Blindfächer) Außenmaße: B 930 x H 1600 x T 403 mm | 3 | 0 | 1 | 1 |  | EUR | STÜCK | A | 45
1275176 | 4064643014790 | PLANO ANLAGE | PLA STAND-R | Plano Stand-Raumsparanlage 11tlg. TF/R300, Frontentnahme, RAL7016 anthraz. | Plano Stand-Raumsparanlage 11tlg. | TF/R300, Frontentnahme, RAL7016 anthraz. | Anordnung: - 3 nebeneinander - 5 untereinander (davon 3 Technikfächer, 1 Blindfach) Außenmaße: B 930 x H 1600 x T 403 mm | 3 | 0 | 1 | 1 |  | EUR | STÜCK | A | 45
1275178 | 4064643014806 | PLANO ANLAGE | PLA STAND-R | Plano Stand-Raumsparanlage 11tlg. TF/R300, Frontentnahme, RAL8077 braun | Plano Stand-Raumsparanlage 11tlg. | TF/R300, Frontentnahme, RAL8077 braun | Anordnung: - 3 nebeneinander - 5 untereinander (davon 3 Technikfächer, 1 Blindfach) Außenmaße: B 930 x H 1600 x T 403 mm | 3 | 0 | 1 | 1 |  | EUR | STÜCK | A | 45
1275270 | 4064643014813 | PLANO ANLAGE | PLA STAND-R | Plano Stand-Raumsparanlage 12tlg. TF/R300, Frontentnahme, RAL9016 weiß | Plano Stand-Raumsparanlage 12tlg. | TF/R300, Frontentnahme, RAL9016 weiß | Anordnung: - 3 nebeneinander - 5 untereinander (davon 3 Technikfächer) Außenmaße: B 930 x H 1600 x T 403 mm | 3 | 0 | 1 | 1 |  | EUR | STÜCK | A | 45
1275275 | 4064643014820 | PLANO ANLAGE | PLA STAND-R | Plano Stand-Raumsparanlage 12tlg. TF/R300, Frontentnahme, graumetallic | Plano Stand-Raumsparanlage 12tlg. | TF/R300, Frontentnahme, graumetallic | Anordnung: - 3 nebeneinander - 5 untereinander (davon 3 Technikfächer) Außenmaße: B 930 x H 1600 x T 403 mm | 3 | 0 | 1 | 1 |  | EUR | STÜCK | A | 45
1275276 | 4064643014837 | PLANO ANLAGE | PLA STAND-R | Plano Stand-Raumsparanlage 12tlg. TF/R300, Frontentnahme, RAL7016 anthraz. | Plano Stand-Raumsparanlage 12tlg. | TF/R300, Frontentnahme, RAL7016 anthraz. | Anordnung: - 3 nebeneinander - 5 untereinander (davon 3 Technikfächer) Außenmaße: B 930 x H 1600 x T 403 mm | 3 | 0 | 1 | 1 |  | EUR | STÜCK | A | 45
1275278 | 4064643014844 | PLANO ANLAGE | PLA STAND-R | Plano Stand-Raumsparanlage 12tlg. TF/R300, Frontentnahme, RAL8077 braun | Plano Stand-Raumsparanlage 12tlg. | TF/R300, Frontentnahme, RAL8077 braun | Anordnung: - 3 nebeneinander - 5 untereinander (davon 3 Technikfächer) Außenmaße: B 930 x H 1600 x T 403 mm | 3 | 0 | 1 | 1 |  | EUR | STÜCK | A | 45
1275370 | 4064643014851 | PLANO ANLAGE | PLA STAND-R | Plano Stand-Raumsparanlage 13tlg. TF/R300, Frontentnahme, RAL9016 weiß | Plano Stand-Raumsparanlage 13tlg. | TF/R300, Frontentnahme, RAL9016 weiß | Anordnung: - 3 nebeneinander - 6 untereinander (davon 3 Technikfächer, 2 Blindfächer) Außenmaße: B 930 x H 1600 x T 403 mm | 3 | 0 | 1 | 1 |  | EUR | STÜCK | A | 45
1275375 | 4064643014868 | PLANO ANLAGE | PLA STAND-R | Plano Stand-Raumsparanlage 13tlg. TF/R300, Frontentnahme, graumetallic | Plano Stand-Raumsparanlage 13tlg. | TF/R300, Frontentnahme, graumetallic | Anordnung: - 3 nebeneinander - 6 untereinander (davon 3 Technikfächer, 2 Blindfächer) Außenmaße: B 930 x H 1600 x T 403 mm | 3 | 0 | 1 | 1 |  | EUR | STÜCK | A | 45
1275376 | 4064643014875 | PLANO ANLAGE | PLA STAND-R | Plano Stand-Raumsparanlage 13tlg. TF/R300, Frontentnahme, RAL7016 anthraz. | Plano Stand-Raumsparanlage 13tlg. | TF/R300, Frontentnahme, RAL7016 anthraz. | Anordnung: - 3 nebeneinander - 6 untereinander (davon 3 Technikfächer, 2 Blindfächer) Außenmaße: B 930 x H 1600 x T 403 mm | 3 | 0 | 1 | 1 |  | EUR | STÜCK | A | 45
1275378 | 4064643014882 | PLANO ANLAGE | PLA STAND-R | Plano Stand-Raumsparanlage 13tlg. TF/R300, Frontentnahme, RAL8077 braun | Plano Stand-Raumsparanlage 13tlg. | TF/R300, Frontentnahme, RAL8077 braun | Anordnung: - 3 nebeneinander - 6 untereinander (davon 3 Technikfächer, 2 Blindfächer) Außenmaße: B 930 x H 1600 x T 403 mm | 3 | 0 | 1 | 1 |  | EUR | STÜCK | A | 45
1275470 | 4064643014899 | PLANO ANLAGE | PLA STAND-R | Plano Stand-Raumsparanlage 14tlg. TF/R300, Frontentnahme, RAL9016 weiß | Plano Stand-Raumsparanlage 14tlg. | TF/R300, Frontentnahme, RAL9016 weiß | Anordnung: - 3 nebeneinander - 6 untereinander (davon 3 Technikfächer, 1 Blindfach) Außenmaße: B 930 x H 1600 x T 403 mm | 3 | 0 | 1 | 1 |  | EUR | STÜCK | A | 45
1275475 | 4064643014905 | PLANO ANLAGE | PLA STAND-R | Plano Stand-Raumsparanlage 14tlg. TF/R300, Frontentnahme, graumetallic | Plano Stand-Raumsparanlage 14tlg. | TF/R300, Frontentnahme, graumetallic | Anordnung: - 3 nebeneinander - 6 untereinander (davon 3 Technikfächer, 1 Blindfach) Außenmaße: B 930 x H 1600 x T 403 mm | 3 | 0 | 1 | 1 |  | EUR | STÜCK | A | 45
1275476 | 4064643014912 | PLANO ANLAGE | PLA STAND-R | Plano Stand-Raumsparanlage 14tlg. TF/R300, Frontentnahme, RAL7016 anthraz. | Plano Stand-Raumsparanlage 14tlg. | TF/R300, Frontentnahme, RAL7016 anthraz. | Anordnung: - 3 nebeneinander - 6 untereinander (davon 3 Technikfächer, 1 Blindfach) Außenmaße: B 930 x H 1600 x T 403 mm | 3 | 0 | 1 | 1 |  | EUR | STÜCK | A | 45
1275478 | 4064643014929 | PLANO ANLAGE | PLA STAND-R | Plano Stand-Raumsparanlage 14tlg. TF/R300, Frontentnahme, RAL8077 braun | Plano Stand-Raumsparanlage 14tlg. | TF/R300, Frontentnahme, RAL8077 braun | Anordnung: - 3 nebeneinander - 6 untereinander (davon 3 Technikfächer, 1 Blindfach) Außenmaße: B 930 x H 1600 x T 403 mm | 3 | 0 | 1 | 1 |  | EUR | STÜCK | A | 45
1275570 | 4064643014936 | PLANO ANLAGE | PLA STAND-R | Plano Stand-Raumsparanlage 15tlg. TF/R300, Frontentnahme, RAL9016 weiß | Plano Stand-Raumsparanlage 15tlg. | TF/R300, Frontentnahme, RAL9016 weiß | Anordnung: - 3 nebeneinander - 6 untereinander (davon 3 Technikfächer) Außenmaße: B 930 x H 1600 x T 403 mm | 3 | 0 | 1 | 1 |  | EUR | STÜCK | A | 45
1275575 | 4064643014943 | PLANO ANLAGE | PLA STAND-R | Plano Stand-Raumsparanlage 15tlg. TF/R300, Frontentnahme, graumetallic | Plano Stand-Raumsparanlage 15tlg. | TF/R300, Frontentnahme, graumetallic | Anordnung: - 3 nebeneinander - 6 untereinander (davon 3 Technikfächer) Außenmaße: B 930 x H 1600 x T 403 mm | 3 | 0 | 1 | 1 |  | EUR | STÜCK | A | 45
1275576 | 4064643014950 | PLANO ANLAGE | PLA STAND-R | Plano Stand-Raumsparanlage 15tlg. TF/R300, Frontentnahme, RAL7016 anthraz. | Plano Stand-Raumsparanlage 15tlg. | TF/R300, Frontentnahme, RAL7016 anthraz. | Anordnung: - 3 nebeneinander - 6 untereinander (davon 3 Technikfächer) Außenmaße: B 930 x H 1600 x T 403 mm | 3 | 0 | 1 | 1 |  | EUR | STÜCK | A | 45
1275578 | 4064643014967 | PLANO ANLAGE | PLA STAND-R | Plano Stand-Raumsparanlage 15tlg. TF/R300, Frontentnahme, RAL8077 braun | Plano Stand-Raumsparanlage 15tlg. | TF/R300, Frontentnahme, RAL8077 braun | Anordnung: - 3 nebeneinander - 6 untereinander (davon 3 Technikfächer) Außenmaße: B 930 x H 1600 x T 403 mm | 3 | 0 | 1 | 1 |  | EUR | STÜCK | A | 45
1276176 | 4064643014998 | PLANO ANLAGE | PLA STAND-R | Plano Stand-Raumsparanlage 1tlg. TF/R370, Frontentnahme, RAL7016 anthraz. | Plano Stand-Raumsparanlage 1tlg. | TF/R370, Frontentnahme, RAL7016 anthraz. | Anordnung: - untereinander Außenmaße: B 400 x H 1600 x T 287 mm | 3 | 0 | 1 | 1 |  | EUR | STÜCK | A | 47
1276178 | 4064643015001 | PLANO ANLAGE | PLA STAND-R | Plano Stand-Raumsparanlage 1tlg. TF/R370, Frontentnahme, RAL8077 braun | Plano Stand-Raumsparanlage 1tlg. | TF/R370, Frontentnahme, RAL8077 braun | Anordnung: - untereinander Außenmaße: B 400 x H 1600 x T 287 mm | 3 | 0 | 1 | 1 |  | EUR | STÜCK | A | 47
1276276 | 4064643015032 | PLANO ANLAGE | PLA STAND-R | Plano Stand-Raumsparanlage 2tlg. TF/R370, Frontentnahme, RAL7016 anthraz. | Plano Stand-Raumsparanlage 2tlg. | TF/R370, Frontentnahme, RAL7016 anthraz. | Anordnung: - untereinander Außenmaße: B 400 x H 1600 x T 287 mm | 3 | 0 | 1 | 1 |  | EUR | STÜCK | A | 47
1276278 | 4064643015049 | PLANO ANLAGE | PLA STAND-R | Plano Stand-Raumsparanlage 2tlg. TF/R370, Frontentnahme, RAL8077 braun | Plano Stand-Raumsparanlage 2tlg. | TF/R370, Frontentnahme, RAL8077 braun | Anordnung: - untereinander Außenmaße: B 400 x H 1600 x T 287 mm | 3 | 0 | 1 | 1 |  | EUR | STÜCK | A | 47
1276376 | 4064643015070 | PLANO ANLAGE | PLA STAND-R | Plano Stand-Raumsparanlage 3tlg. TF/R370, Frontentnahme, RAL7016 anthraz. | Plano Stand-Raumsparanlage 3tlg. | TF/R370, Frontentnahme, RAL7016 anthraz. | Anordnung: - untereinander Außenmaße: B 400 x H 1600 x T 287 mm | 3 | 0 | 1 | 1 |  | EUR | STÜCK | A | 47
1276378 | 4064643015087 | PLANO ANLAGE | PLA STAND-R | Plano Stand-Raumsparanlage 3tlg. TF/R370, Frontentnahme, RAL8077 braun | Plano Stand-Raumsparanlage 3tlg. | TF/R370, Frontentnahme, RAL8077 braun | Anordnung: - untereinander Außenmaße: B 400 x H 1600 x T 287 mm | 3 | 0 | 1 | 1 |  | EUR | STÜCK | A | 47
1276476 | 4064643015117 | PLANO ANLAGE | PLA STAND-R | Plano Stand-Raumsparanlage 4tlg. TF/R370, Frontentnahme, RAL7016 anthraz. | Plano Stand-Raumsparanlage 4tlg. | TF/R370, Frontentnahme, RAL7016 anthraz. | Anordnung: - 2 nebeneinander - 3 untereinander (davon 2 Technikfächer) Außenmaße: B 770 x H 1600 x T 287 mm | 3 | 0 | 1 | 1 |  | EUR | STÜCK | A | 47
1276478 | 4064643015124 | PLANO ANLAGE | PLA STAND-R | Plano Stand-Raumsparanlage 4tlg. TF/R370, Frontentnahme, RAL8077 braun | Plano Stand-Raumsparanlage 4tlg. | TF/R370, Frontentnahme, RAL8077 braun | Anordnung: - 2 nebeneinander - 3 untereinander (davon 2 Technikfächer) Außenmaße: B 770 x H 1600 x T 287 mm | 3 | 0 | 1 | 1 |  | EUR | STÜCK | A | 47
1276576 | 4064643015155 | PLANO ANLAGE | PLA STAND-R | Plano Stand-Raumsparanlage 5tlg. TF/R370, Frontentnahme, RAL7016 anthraz. | Plano Stand-Raumsparanlage 5tlg. | TF/R370, Frontentnahme, RAL7016 anthraz. | Anordnung: - 2 nebeneinander - 4 untereinander (davon 2 Technikfächer, 1 Blindfach) Außenmaße: B 770 x H 1600 x T 287 mm | 3 | 0 | 1 | 1 |  | EUR | STÜCK | A | 47
1276578 | 4064643015162 | PLANO ANLAGE | PLA STAND-R | Plano Stand-Raumsparanlage 5tlg. TF/R370, Frontentnahme, RAL8077 braun | Plano Stand-Raumsparanlage 5tlg. | TF/R370, Frontentnahme, RAL8077 braun | Anordnung: - 2 nebeneinander - 4 untereinander (davon 2 Technikfächer, 1 Blindfach) Außenmaße: B 770 x H 1600 x T 287 mm | 3 | 0 | 1 | 1 |  | EUR | STÜCK | A | 47
1276676 | 4064643015193 | PLANO ANLAGE | PLA STAND-R | Plano Stand-Raumsparanlage 6tlg. TF/R370, Frontentnahme, RAL7016 anthraz. | Plano Stand-Raumsparanlage 6tlg. | TF/R370, Frontentnahme, RAL7016 anthraz. | Anordnung: - 2 nebeneinander - 4 untereinander (davon 2 Technikfächer) Außenmaße: B 770 x H 1600 x T 287 mm | 3 | 0 | 1 | 1 |  | EUR | STÜCK | A | 47
1276678 | 4064643015209 | PLANO ANLAGE | PLA STAND-R | Plano Stand-Raumsparanlage 6tlg. TF/R370, Frontentnahme, RAL8077 braun | Plano Stand-Raumsparanlage 6tlg. | TF/R370, Frontentnahme, RAL8077 braun | Anordnung: - 2 nebeneinander - 4 untereinander (davon 2 Technikfächer) Außenmaße: B 770 x H 1600 x T 287 mm | 3 | 0 | 1 | 1 |  | EUR | STÜCK | A | 47
1276776 | 4064643015230 | PLANO ANLAGE | PLA STAND-R | Plano Stand-Raumsparanlage 7tlg. TF/R370, Frontentnahme, RAL7016 anthraz. | Plano Stand-Raumsparanlage 7tlg. | TF/R370, Frontentnahme, RAL7016 anthraz. | Anordnung: - 2 nebeneinander - 5 untereinander (davon 2 Technikfächer, 1 Blindfach) Außenmaße: B 770 x H 1600 x T 287 mm | 3 | 0 | 1 | 1 |  | EUR | STÜCK | A | 47
1276778 | 4064643015247 | PLANO ANLAGE | PLA STAND-R | Plano Stand-Raumsparanlage 7tlg. TF/R370, Frontentnahme, RAL8077 braun | Plano Stand-Raumsparanlage 7tlg. | TF/R370, Frontentnahme, RAL8077 braun | Anordnung: - 2 nebeneinander - 5 untereinander (davon 2 Technikfächer, 1 Blindfach) Außenmaße: B 770 x H 1600 x T 287 mm | 3 | 0 | 1 | 1 |  | EUR | STÜCK | A | 47
1276876 | 4064643015278 | PLANO ANLAGE | PLA STAND-R | Plano Stand-Raumsparanlage 8tlg. TF/R370, Frontentnahme, RAL7016 anthraz. | Plano Stand-Raumsparanlage 8tlg. | TF/R370, Frontentnahme, RAL7016 anthraz. | Anordnung: - 2 nebeneinander - 5 untereinander (davon 2 Technikfächer) Außenmaße: B 770 x H 1600 x T 287 mm | 3 | 0 | 1 | 1 |  | EUR | STÜCK | A | 47
1276878 | 4064643015285 | PLANO ANLAGE | PLA STAND-R | Plano Stand-Raumsparanlage 8tlg. TF/R370, Frontentnahme, RAL8077 braun | Plano Stand-Raumsparanlage 8tlg. | TF/R370, Frontentnahme, RAL8077 braun | Anordnung: - 2 nebeneinander - 5 untereinander (davon 2 Technikfächer) Außenmaße: B 770 x H 1600 x T 287 mm | 3 | 0 | 1 | 1 |  | EUR | STÜCK | A | 47
1276976 | 4064643015315 | PLANO ANLAGE | PLA STAND-R | Plano Stand-Raumsparanlage 9tlg. TF/R370, Frontentnahme, RAL7016 anthraz. | Plano Stand-Raumsparanlage 9tlg. | TF/R370, Frontentnahme, RAL7016 anthraz. | Anordnung: - 2 nebeneinander - 6 untereinander (davon 2 Technikfächer, 1 Blindfach) Außenmaße: B 770 x H 1600 x T 287 mm | 3 | 0 | 1 | 1 |  | EUR | STÜCK | A | 47
1276978 | 4064643015322 | PLANO ANLAGE | PLA STAND-R | Plano Stand-Raumsparanlage 9tlg. TF/R370, Frontentnahme, RAL8077 braun | Plano Stand-Raumsparanlage 9tlg. | TF/R370, Frontentnahme, RAL8077 braun | Anordnung: - 2 nebeneinander - 6 untereinander (davon 2 Technikfächer, 1 Blindfach) Außenmaße: B 770 x H 1600 x T 287 mm | 3 | 0 | 1 | 1 |  | EUR | STÜCK | A | 47
1277076 | 4064643015353 | PLANO ANLAGE | PLA STAND-R | Plano Stand-Raumsparanlage 10tlg. TF/R370, Frontentnahme, RAL7016 anthraz. | Plano Stand-Raumsparanlage 10tlg. | TF/R370, Frontentnahme, RAL7016 anthraz. | Anordnung: - 3 nebeneinander - 5 untereinander (davon 3 Technikfächer, 2 Blindfächer) Außenmaße: B 1140 x H 1600 x T 287 mm | 3 | 0 | 1 | 1 |  | EUR | STÜCK | A | 47
1277078 | 4064643015360 | PLANO ANLAGE | PLA STAND-R | Plano Stand-Raumsparanlage 10tlg. TF/R370, Frontentnahme, RAL8077 braun | Plano Stand-Raumsparanlage 10tlg. | TF/R370, Frontentnahme, RAL8077 braun | Anordnung: - 3 nebeneinander - 5 untereinander (davon 3 Technikfächer, 2 Blindfächer) Außenmaße: B 1140 x H 1600 x T 287 mm | 3 | 0 | 1 | 1 |  | EUR | STÜCK | A | 47
1277176 | 4064643015391 | PLANO ANLAGE | PLA STAND-R | Plano Stand-Raumsparanlage 11tlg. TF/R370, Frontentnahme, RAL7016 anthraz. | Plano Stand-Raumsparanlage 11tlg. | TF/R370, Frontentnahme, RAL7016 anthraz. | Anordnung: - 3 nebeneinander - 5 untereinander (davon 3 Technikfächer, 1 Blindfach) Außenmaße: B 1140 x H 1600 x T 287 mm | 3 | 0 | 1 | 1 |  | EUR | STÜCK | A | 47
1277178 | 4064643015407 | PLANO ANLAGE | PLA STAND-R | Plano Stand-Raumsparanlage 11tlg. TF/R370, Frontentnahme, RAL8077 braun | Plano Stand-Raumsparanlage 11tlg. | TF/R370, Frontentnahme, RAL8077 braun | Anordnung: - 3 nebeneinander - 5 untereinander (davon 3 Technikfächer, 1 Blindfach) Außenmaße: B 1140 x H 1600 x T 287 mm | 3 | 0 | 1 | 1 |  | EUR | STÜCK | A | 47
1277270 | 4064643015414 | PLANO ANLAGE | PLA STAND-R | Plano Stand-Raumsparanlage 12tlg. TF/R370, Frontentnahme, RAL9016 weiß | Plano Stand-Raumsparanlage 12tlg. | TF/R370, Frontentnahme, RAL9016 weiß | Anordnung: - 3 nebeneinander - 5 untereinander (davon 3 Technikfächer) Außenmaße: B 1140 x H 1600 x T 287 mm | 3 | 0 | 1 | 1 |  | EUR | STÜCK | A | 47
1277275 | 4064643015421 | PLANO ANLAGE | PLA STAND-R | Plano Stand-Raumsparanlage 12tlg. TF/R370, Frontentnahme, graumetallic | Plano Stand-Raumsparanlage 12tlg. | TF/R370, Frontentnahme, graumetallic | Anordnung: - 3 nebeneinander - 5 untereinander (davon 3 Technikfächer) Außenmaße: B 1140 x H 1600 x T 287 mm | 3 | 0 | 1 | 1 |  | EUR | STÜCK | A | 47
1277276 | 4064643015438 | PLANO ANLAGE | PLA STAND-R | Plano Stand-Raumsparanlage 12tlg. TF/R370, Frontentnahme, RAL7016 anthraz. | Plano Stand-Raumsparanlage 12tlg. | TF/R370, Frontentnahme, RAL7016 anthraz. | Anordnung: - 3 nebeneinander - 5 untereinander (davon 3 Technikfächer) Außenmaße: B 1140 x H 1600 x T 287 mm | 3 | 0 | 1 | 1 |  | EUR | STÜCK | A | 47
1277278 | 4064643015445 | PLANO ANLAGE | PLA STAND-R | Plano Stand-Raumsparanlage 12tlg. TF/R370, Frontentnahme, RAL8077 braun | Plano Stand-Raumsparanlage 12tlg. | TF/R370, Frontentnahme, RAL8077 braun | Anordnung: - 3 nebeneinander - 5 untereinander (davon 3 Technikfächer) Außenmaße: B 1140 x H 1600 x T 287 mm | 3 | 0 | 1 | 1 |  | EUR | STÜCK | A | 47
1277370 | 4064643015452 | PLANO ANLAGE | PLA STAND-R | Plano Stand-Raumsparanlage 13tlg. TF/R370, Frontentnahme, RAL9016 weiß | Plano Stand-Raumsparanlage 13tlg. | TF/R370, Frontentnahme, RAL9016 weiß | Anordnung: - 3 nebeneinander - 6 untereinander (davon 3 Technikfächer, 2 Blindfächer) Außenmaße: B 1140 x H 1600 x T 287 mm | 3 | 0 | 1 | 1 |  | EUR | STÜCK | A | 47
1277375 | 4064643015469 | PLANO ANLAGE | PLA STAND-R | Plano Stand-Raumsparanlage 13tlg. TF/R370, Frontentnahme, graumetallic | Plano Stand-Raumsparanlage 13tlg. | TF/R370, Frontentnahme, graumetallic | Anordnung: - 3 nebeneinander - 6 untereinander (davon 3 Technikfächer, 2 Blindfächer) Außenmaße: B 1140 x H 1600 x T 287 mm | 3 | 0 | 1 | 1 |  | EUR | STÜCK | A | 47
1277376 | 4064643015476 | PLANO ANLAGE | PLA STAND-R | Plano Stand-Raumsparanlage 13tlg. TF/R370, Frontentnahme, RAL7016 anthraz. | Plano Stand-Raumsparanlage 13tlg. | TF/R370, Frontentnahme, RAL7016 anthraz. | Anordnung: - 3 nebeneinander - 6 untereinander (davon 3 Technikfächer, 2 Blindfächer) Außenmaße: B 1140 x H 1600 x T 287 mm | 3 | 0 | 1 | 1 |  | EUR | STÜCK | A | 47
1277378 | 4064643015483 | PLANO ANLAGE | PLA STAND-R | Plano Stand-Raumsparanlage 13tlg. TF/R370, Frontentnahme, RAL8077 braun | Plano Stand-Raumsparanlage 13tlg. | TF/R370, Frontentnahme, RAL8077 braun | Anordnung: - 3 nebeneinander - 6 untereinander (davon 3 Technikfächer, 2 Blindfächer) Außenmaße: B 1140 x H 1600 x T 287 mm | 3 | 0 | 1 | 1 |  | EUR | STÜCK | A | 47
1277470 | 4064643015490 | PLANO ANLAGE | PLA STAND-R | Plano Stand-Raumsparanlage 14tlg. TF/R370, Frontentnahme, RAL9016 weiß | Plano Stand-Raumsparanlage 14tlg. | TF/R370, Frontentnahme, RAL9016 weiß | Anordnung: - 3 nebeneinander - 6 untereinander (davon 3 Technikfächer, 1 Blindfach) Außenmaße: B 1140 x H 1600 x T 287 mm | 3 | 0 | 1 | 1 |  | EUR | STÜCK | A | 47
1277475 | 4064643015506 | PLANO ANLAGE | PLA STAND-R | Plano Stand-Raumsparanlage 14tlg. TF/R370, Frontentnahme, graumetallic | Plano Stand-Raumsparanlage 14tlg. | TF/R370, Frontentnahme, graumetallic | Anordnung: - 3 nebeneinander - 6 untereinander (davon 3 Technikfächer, 1 Blindfach) Außenmaße: B 1140 x H 1600 x T 287 mm | 3 | 0 | 1 | 1 |  | EUR | STÜCK | A | 47
1277476 | 4064643015513 | PLANO ANLAGE | PLA STAND-R | Plano Stand-Raumsparanlage 14tlg. TF/R370, Frontentnahme, RAL7016 anthraz. | Plano Stand-Raumsparanlage 14tlg. | TF/R370, Frontentnahme, RAL7016 anthraz. | Anordnung: - 3 nebeneinander - 6 untereinander (davon 3 Technikfächer, 1 Blindfach) Außenmaße: B 1140 x H 1600 x T 287 mm | 3 | 0 | 1 | 1 |  | EUR | STÜCK | A | 47
1277478 | 4064643015520 | PLANO ANLAGE | PLA STAND-R | Plano Stand-Raumsparanlage 14tlg. TF/R370, Frontentnahme, RAL8077 braun | Plano Stand-Raumsparanlage 14tlg. | TF/R370, Frontentnahme, RAL8077 braun | Anordnung: - 3 nebeneinander - 6 untereinander (davon 3 Technikfächer, 1 Blindfach) Außenmaße: B 1140 x H 1600 x T 287 mm | 3 | 0 | 1 | 1 |  | EUR | STÜCK | A | 47
1277570 | 4064643015537 | PLANO ANLAGE | PLA STAND-R | Plano Stand-Raumsparanlage 15tlg. TF/R370, Frontentnahme, RAL9016 weiß | Plano Stand-Raumsparanlage 15tlg. | TF/R370, Frontentnahme, RAL9016 weiß | Anordnung: - 3 nebeneinander - 6 untereinander (davon 3 Technikfächer) Außenmaße: B 1140 x H 1600 x T 287 mm | 3 | 0 | 1 | 1 |  | EUR | STÜCK | A | 47
1277575 | 4064643015544 | PLANO ANLAGE | PLA STAND-R | Plano Stand-Raumsparanlage 15tlg. TF/R370, Frontentnahme, graumetallic | Plano Stand-Raumsparanlage 15tlg. | TF/R370, Frontentnahme, graumetallic | Anordnung: - 3 nebeneinander - 6 untereinander (davon 3 Technikfächer) Außenmaße: B 1140 x H 1600 x T 287 mm | 3 | 0 | 1 | 1 |  | EUR | STÜCK | A | 47
1277576 | 4064643015551 | PLANO ANLAGE | PLA STAND-R | Plano Stand-Raumsparanlage 15tlg. TF/R370, Frontentnahme, RAL7016 anthraz. | Plano Stand-Raumsparanlage 15tlg. | TF/R370, Frontentnahme, RAL7016 anthraz. | Anordnung: - 3 nebeneinander - 6 untereinander (davon 3 Technikfächer) Außenmaße: B 1140 x H 1600 x T 287 mm | 3 | 0 | 1 | 1 |  | EUR | STÜCK | A | 47
1277578 | 4064643015568 | PLANO ANLAGE | PLA STAND-R | Plano Stand-Raumsparanlage 15tlg. TF/R370, Frontentnahme, RAL8077 braun | Plano Stand-Raumsparanlage 15tlg. | TF/R370, Frontentnahme, RAL8077 braun | Anordnung: - 3 nebeneinander - 6 untereinander (davon 3 Technikfächer) Außenmaße: B 1140 x H 1600 x T 287 mm | 3 | 0 | 1 | 1 |  | EUR | STÜCK | A | 47
1280170 | 4064643015582 | PLANO ANLAGE | PLA TP300 SCHRÄG | Plano Türpaneel-BK-Anlage 1/1tlg. R300/schräg, Durchwurf, RAL9016 weiß | Plano Türpaneel-BK-Anlage 1/1tlg. | R300/schräg, Durchwurf, RAL9016 weiß | Außenmaße: B 400 x H 210 mm | 3 | 0 | 1 | 1 |  | EUR | STÜCK | A | 50
1280175 | 4064643015599 | PLANO ANLAGE | PLA TP300 SCHRÄG | Plano Türpaneel-BK-Anlage 1/1tlg. R300/schräg, Durchwurf, graumetallic | Plano Türpaneel-BK-Anlage 1/1tlg. | R300/schräg, Durchwurf, graumetallic | Außenmaße: B 400 x H 210 mm | 3 | 0 | 1 | 1 |  | EUR | STÜCK | A | 50
1280176 | 4064643015605 | PLANO ANLAGE | PLA TP300 SCHRÄG | Plano Türpaneel-BK-Anlage 1/1tlg. R300/schräg, Durchwurf, RAL7016 anthraz. | Plano Türpaneel-BK-Anlage 1/1tlg. | R300/schräg, Durchwurf, RAL7016 anthraz. | Außenmaße: B 400 x H 210 mm | 3 | 0 | 1 | 1 |  | EUR | STÜCK | A | 50
1280178 | 4064643015612 | PLANO ANLAGE | PLA TP300 SCHRÄG | Plano Türpaneel-BK-Anlage 1/1tlg. R300/schräg, Durchwurf, RAL8077 braun | Plano Türpaneel-BK-Anlage 1/1tlg. | R300/schräg, Durchwurf, RAL8077 braun | Außenmaße: B 400 x H 210 mm | 3 | 0 | 1 | 1 |  | EUR | STÜCK | A | 50
1280270 | 4064643015629 | PLANO ANLAGE | PLA TP300 SCHRÄG | Plano Türpaneel-BK-Anlage 1/2tlg. R300/schräg, Durchwurf, RAL9016 weiß | Plano Türpaneel-BK-Anlage 1/2tlg. | R300/schräg, Durchwurf, RAL9016 weiß | Anordnung: - untereinander Außenmaße: B 400 x H 320 mm | 3 | 0 | 1 | 1 |  | EUR | STÜCK | A | 50
1280275 | 4064643015636 | PLANO ANLAGE | PLA TP300 SCHRÄG | Plano Türpaneel-BK-Anlage 1/2tlg. R300/schräg, Durchwurf, graumetallic | Plano Türpaneel-BK-Anlage 1/2tlg. | R300/schräg, Durchwurf, graumetallic | Anordnung: - untereinander Außenmaße: B 400 x H 320 mm | 3 | 0 | 1 | 1 |  | EUR | STÜCK | A | 50
1280276 | 4064643015643 | PLANO ANLAGE | PLA TP300 SCHRÄG | Plano Türpaneel-BK-Anlage 1/2tlg. R300/schräg, Durchwurf, RAL7016 anthraz. | Plano Türpaneel-BK-Anlage 1/2tlg. | R300/schräg, Durchwurf, RAL7016 anthraz. | Anordnung: - untereinander Außenmaße: B 400 x H 320 mm | 3 | 0 | 1 | 1 |  | EUR | STÜCK | A | 50
1280278 | 4064643015650 | PLANO ANLAGE | PLA TP300 SCHRÄG | Plano Türpaneel-BK-Anlage 1/2tlg. R300/schräg, Durchwurf, RAL8077 braun | Plano Türpaneel-BK-Anlage 1/2tlg. | R300/schräg, Durchwurf, RAL8077 braun | Anordnung: - untereinander Außenmaße: B 400 x H 320 mm | 3 | 0 | 1 | 1 |  | EUR | STÜCK | A | 50
1280370 | 4064643015667 | PLANO ANLAGE | PLA TP300 SCHRÄG | Plano Türpaneel-BK-Anlage 1/3tlg. R300/schräg, Durchwurf, RAL9016 weiß | Plano Türpaneel-BK-Anlage 1/3tlg. | R300/schräg, Durchwurf, RAL9016 weiß | Anordnung: - untereinander Außenmaße: B 400 x H 430 mm | 3 | 0 | 1 | 1 |  | EUR | STÜCK | A | 50
1280375 | 4064643015674 | PLANO ANLAGE | PLA TP300 SCHRÄG | Plano Türpaneel-BK-Anlage 1/3tlg. R300/schräg, Durchwurf, graumetallic | Plano Türpaneel-BK-Anlage 1/3tlg. | R300/schräg, Durchwurf, graumetallic | Anordnung: - untereinander Außenmaße: B 400 x H 430 mm | 3 | 0 | 1 | 1 |  | EUR | STÜCK | A | 50
1280376 | 4064643015681 | PLANO ANLAGE | PLA TP300 SCHRÄG | Plano Türpaneel-BK-Anlage 1/3tlg. R300/schräg, Durchwurf, RAL7016 anthraz. | Plano Türpaneel-BK-Anlage 1/3tlg. | R300/schräg, Durchwurf, RAL7016 anthraz. | Anordnung: - untereinander Außenmaße: B 400 x H 430 mm | 3 | 0 | 1 | 1 |  | EUR | STÜCK | A | 50
1280378 | 4064643015698 | PLANO ANLAGE | PLA TP300 SCHRÄG | Plano Türpaneel-BK-Anlage 1/3tlg. R300/schräg, Durchwurf, RAL8077 braun | Plano Türpaneel-BK-Anlage 1/3tlg. | R300/schräg, Durchwurf, RAL8077 braun | Anordnung: - untereinander Außenmaße: B 400 x H 430 mm | 3 | 0 | 1 | 1 |  | EUR | STÜCK | A | 50
1280470 | 4064643015704 | PLANO ANLAGE | PLA TP300 SCHRÄG | Plano Türpaneel-BK-Anlage 1/4tlg. R300/schräg, Durchwurf, RAL9016 weiß | Plano Türpaneel-BK-Anlage 1/4tlg. | R300/schräg, Durchwurf, RAL9016 weiß | Anordnung: - untereinander Außenmaße: B 400 x H 540 mm | 3 | 0 | 1 | 1 |  | EUR | STÜCK | A | 50
1280475 | 4064643015711 | PLANO ANLAGE | PLA TP300 SCHRÄG | Plano Türpaneel-BK-Anlage 1/4tlg. R300/schräg, Durchwurf, graumetallic | Plano Türpaneel-BK-Anlage 1/4tlg. | R300/schräg, Durchwurf, graumetallic | Anordnung: - untereinander Außenmaße: B 400 x H 540 mm | 3 | 0 | 1 | 1 |  | EUR | STÜCK | A | 50
1280476 | 4064643015728 | PLANO ANLAGE | PLA TP300 SCHRÄG | Plano Türpaneel-BK-Anlage 1/4tlg. R300/schräg, Durchwurf, RAL7016 anthraz. | Plano Türpaneel-BK-Anlage 1/4tlg. | R300/schräg, Durchwurf, RAL7016 anthraz. | Anordnung: - untereinander Außenmaße: B 400 x H 540 mm | 3 | 0 | 1 | 1 |  | EUR | STÜCK | A | 50
1280478 | 4064643015735 | PLANO ANLAGE | PLA TP300 SCHRÄG | Plano Türpaneel-BK-Anlage 1/4tlg. R300/schräg, Durchwurf, RAL8077 braun | Plano Türpaneel-BK-Anlage 1/4tlg. | R300/schräg, Durchwurf, RAL8077 braun | Anordnung: - untereinander Außenmaße: B 400 x H 540 mm | 3 | 0 | 1 | 1 |  | EUR | STÜCK | A | 50
1280570 | 4064643015742 | PLANO ANLAGE | PLA TP300 SCHRÄG | Plano Türpaneel-BK-Anlage 1/5tlg. R300/schräg, Durchwurf, RAL9016 weiß | Plano Türpaneel-BK-Anlage 1/5tlg. | R300/schräg, Durchwurf, RAL9016 weiß | Anordnung: - untereinander Außenmaße: B 400 x H 650 mm | 3 | 0 | 1 | 1 |  | EUR | STÜCK | A | 50
1280575 | 4064643015759 | PLANO ANLAGE | PLA TP300 SCHRÄG | Plano Türpaneel-BK-Anlage 1/5tlg. R300/schräg, Durchwurf, graumetallic | Plano Türpaneel-BK-Anlage 1/5tlg. | R300/schräg, Durchwurf, graumetallic | Anordnung: - untereinander Außenmaße: B 400 x H 650 mm | 3 | 0 | 1 | 1 |  | EUR | STÜCK | A | 50
1280576 | 4064643015766 | PLANO ANLAGE | PLA TP300 SCHRÄG | Plano Türpaneel-BK-Anlage 1/5tlg. R300/schräg, Durchwurf, RAL7016 anthraz. | Plano Türpaneel-BK-Anlage 1/5tlg. | R300/schräg, Durchwurf, RAL7016 anthraz. | Anordnung: - untereinander Außenmaße: B 400 x H 650 mm | 3 | 0 | 1 | 1 |  | EUR | STÜCK | A | 50
1280578 | 4064643015773 | PLANO ANLAGE | PLA TP300 SCHRÄG | Plano Türpaneel-BK-Anlage 1/5tlg. R300/schräg, Durchwurf, RAL8077 braun | Plano Türpaneel-BK-Anlage 1/5tlg. | R300/schräg, Durchwurf, RAL8077 braun | Anordnung: - untereinander Außenmaße: B 400 x H 650 mm | 3 | 0 | 1 | 1 |  | EUR | STÜCK | A | 50
1280670 | 4064643015780 | PLANO ANLAGE | PLA TP300 SCHRÄG | Plano Türpaneel-BK-Anlage 1/6tlg. R300/schräg, Durchwurf, RAL9016 weiß | Plano Türpaneel-BK-Anlage 1/6tlg. | R300/schräg, Durchwurf, RAL9016 weiß | Anordnung: - untereinander Außenmaße: B 400 x H 760 mm | 3 | 0 | 1 | 1 |  | EUR | STÜCK | A | 50
1280675 | 4064643015797 | PLANO ANLAGE | PLA TP300 SCHRÄG | Plano Türpaneel-BK-Anlage 1/6tlg. R300/schräg, Durchwurf, graumetallic | Plano Türpaneel-BK-Anlage 1/6tlg. | R300/schräg, Durchwurf, graumetallic | Anordnung: - untereinander Außenmaße: B 400 x H 760 mm | 3 | 0 | 1 | 1 |  | EUR | STÜCK | A | 50
1280676 | 4064643015803 | PLANO ANLAGE | PLA TP300 SCHRÄG | Plano Türpaneel-BK-Anlage 1/6tlg. R300/schräg, Durchwurf, RAL7016 anthraz. | Plano Türpaneel-BK-Anlage 1/6tlg. | R300/schräg, Durchwurf, RAL7016 anthraz. | Anordnung: - untereinander Außenmaße: B 400 x H 760 mm | 3 | 0 | 1 | 1 |  | EUR | STÜCK | A | 50
1280678 | 4064643015810 | PLANO ANLAGE | PLA TP300 SCHRÄG | Plano Türpaneel-BK-Anlage 1/6tlg. R300/schräg, Durchwurf, RAL8077 braun | Plano Türpaneel-BK-Anlage 1/6tlg. | R300/schräg, Durchwurf, RAL8077 braun | Anordnung: - untereinander Außenmaße: B 400 x H 760 mm | 3 | 0 | 1 | 1 |  | EUR | STÜCK | A | 50
1281170 | 4064643015827 | PLANO ANLAGE | PLA TP300 SCHRÄG | Plano Türpaneel-BK-Anlage 2/2tlg. R300/schräg, Durchwurf, RAL9016 weiß | Plano Türpaneel-BK-Anlage 2/2tlg. | R300/schräg, Durchwurf, RAL9016 weiß | Anordnung: - nebeneinander Außenmaße: B 700 x H 210 mm | 3 | 0 | 1 | 1 |  | EUR | STÜCK | A | 50
1281175 | 4064643015834 | PLANO ANLAGE | PLA TP300 SCHRÄG | Plano Türpaneel-BK-Anlage 2/2tlg. R300/schräg, Durchwurf, graumetallic | Plano Türpaneel-BK-Anlage 2/2tlg. | R300/schräg, Durchwurf, graumetallic | Anordnung: - nebeneinander Außenmaße: B 700 x H 210 mm | 3 | 0 | 1 | 1 |  | EUR | STÜCK | A | 50
1281176 | 4064643015841 | PLANO ANLAGE | PLA TP300 SCHRÄG | Plano Türpaneel-BK-Anlage 2/2tlg. R300/schräg, Durchwurf, RAL7016 anthraz. | Plano Türpaneel-BK-Anlage 2/2tlg. | R300/schräg, Durchwurf, RAL7016 anthraz. | Anordnung: - nebeneinander Außenmaße: B 700 x H 210 mm | 3 | 0 | 1 | 1 |  | EUR | STÜCK | A | 50
1281178 | 4064643015858 | PLANO ANLAGE | PLA TP300 SCHRÄG | Plano Türpaneel-BK-Anlage 2/2tlg. R300/schräg, Durchwurf, RAL8077 braun | Plano Türpaneel-BK-Anlage 2/2tlg. | R300/schräg, Durchwurf, RAL8077 braun | Anordnung: - nebeneinander Außenmaße: B 700 x H 210 mm | 3 | 0 | 1 | 1 |  | EUR | STÜCK | A | 50
1281270 | 4064643015865 | PLANO ANLAGE | PLA TP300 SCHRÄG | Plano Türpaneel-BK-Anlage 2/4tlg. R300/schräg, Durchwurf, RAL9016 weiß | Plano Türpaneel-BK-Anlage 2/4tlg. | R300/schräg, Durchwurf, RAL9016 weiß | Anordnung: - 2 nebeneinander - 2 untereinander Außenmaße: B 700 x H 320 mm | 3 | 0 | 1 | 1 |  | EUR | STÜCK | A | 50
1281275 | 4064643015872 | PLANO ANLAGE | PLA TP300 SCHRÄG | Plano Türpaneel-BK-Anlage 2/4tlg. R300/schräg, Durchwurf, graumetallic | Plano Türpaneel-BK-Anlage 2/4tlg. | R300/schräg, Durchwurf, graumetallic | Anordnung: - 2 nebeneinander - 2 untereinander Außenmaße: B 700 x H 320 mm | 3 | 0 | 1 | 1 |  | EUR | STÜCK | A | 50
1281276 | 4064643015889 | PLANO ANLAGE | PLA TP300 SCHRÄG | Plano Türpaneel-BK-Anlage 2/4tlg. R300/schräg, Durchwurf, RAL7016 anthraz. | Plano Türpaneel-BK-Anlage 2/4tlg. | R300/schräg, Durchwurf, RAL7016 anthraz. | Anordnung: - 2 nebeneinander - 2 untereinander Außenmaße: B 700 x H 320 mm | 3 | 0 | 1 | 1 |  | EUR | STÜCK | A | 50
1281278 | 4064643015896 | PLANO ANLAGE | PLA TP300 SCHRÄG | Plano Türpaneel-BK-Anlage 2/4tlg. R300/schräg, Durchwurf, RAL8077 braun | Plano Türpaneel-BK-Anlage 2/4tlg. | R300/schräg, Durchwurf, RAL8077 braun | Anordnung: - 2 nebeneinander - 2 untereinander Außenmaße: B 700 x H 320 mm | 3 | 0 | 1 | 1 |  | EUR | STÜCK | A | 50
1281370 | 4064643015902 | PLANO ANLAGE | PLA TP300 SCHRÄG | Plano Türpaneel-BK-Anlage 2/6tlg. R300/schräg, Durchwurf, RAL9016 weiß | Plano Türpaneel-BK-Anlage 2/6tlg. | R300/schräg, Durchwurf, RAL9016 weiß | Anordnung: - 2 nebeneinander - 3 untereinander Außenmaße: B 700 x H 430 mm | 3 | 0 | 1 | 1 |  | EUR | STÜCK | A | 50
1281375 | 4064643015919 | PLANO ANLAGE | PLA TP300 SCHRÄG | Plano Türpaneel-BK-Anlage 2/6tlg. R300/schräg, Durchwurf, graumetallic | Plano Türpaneel-BK-Anlage 2/6tlg. | R300/schräg, Durchwurf, graumetallic | Anordnung: - 2 nebeneinander - 3 untereinander Außenmaße: B 700 x H 430 mm | 3 | 0 | 1 | 1 |  | EUR | STÜCK | A | 50
1281376 | 4064643015926 | PLANO ANLAGE | PLA TP300 SCHRÄG | Plano Türpaneel-BK-Anlage 2/6tlg. R300/schräg, Durchwurf, RAL7016 anthraz. | Plano Türpaneel-BK-Anlage 2/6tlg. | R300/schräg, Durchwurf, RAL7016 anthraz. | Anordnung: - 2 nebeneinander - 3 untereinander Außenmaße: B 700 x H 430 mm | 3 | 0 | 1 | 1 |  | EUR | STÜCK | A | 50
1281378 | 4064643015933 | PLANO ANLAGE | PLA TP300 SCHRÄG | Plano Türpaneel-BK-Anlage 2/6tlg. R300/schräg, Durchwurf, RAL8077 braun | Plano Türpaneel-BK-Anlage 2/6tlg. | R300/schräg, Durchwurf, RAL8077 braun | Anordnung: - 2 nebeneinander - 3 untereinander Außenmaße: B 700 x H 430 mm | 3 | 0 | 1 | 1 |  | EUR | STÜCK | A | 50
1281470 | 4064643015940 | PLANO ANLAGE | PLA TP300 SCHRÄG | Plano Türpaneel-BK-Anlage 2/8tlg. R300/schräg, Durchwurf, RAL9016 weiß | Plano Türpaneel-BK-Anlage 2/8tlg. | R300/schräg, Durchwurf, RAL9016 weiß | Anordnung: - 2 nebeneinander - 4 untereinander Außenmaße: B 700 x H 540 mm | 3 | 0 | 1 | 1 |  | EUR | STÜCK | A | 50
1281475 | 4064643015957 | PLANO ANLAGE | PLA TP300 SCHRÄG | Plano Türpaneel-BK-Anlage 2/8tlg. R300/schräg, Durchwurf, graumetallic | Plano Türpaneel-BK-Anlage 2/8tlg. | R300/schräg, Durchwurf, graumetallic | Anordnung: - 2 nebeneinander - 4 untereinander Außenmaße: B 700 x H 540 mm | 3 | 0 | 1 | 1 |  | EUR | STÜCK | A | 50
1281476 | 4064643015964 | PLANO ANLAGE | PLA TP300 SCHRÄG | Plano Türpaneel-BK-Anlage 2/8tlg. R300/schräg, Durchwurf, RAL7016 anthraz. | Plano Türpaneel-BK-Anlage 2/8tlg. | R300/schräg, Durchwurf, RAL7016 anthraz. | Anordnung: - 2 nebeneinander - 4 untereinander Außenmaße: B 700 x H 540 mm | 3 | 0 | 1 | 1 |  | EUR | STÜCK | A | 50
1281478 | 4064643015971 | PLANO ANLAGE | PLA TP300 SCHRÄG | Plano Türpaneel-BK-Anlage 2/8tlg. R300/schräg, Durchwurf, RAL8077 braun | Plano Türpaneel-BK-Anlage 2/8tlg. | R300/schräg, Durchwurf, RAL8077 braun | Anordnung: - 2 nebeneinander - 4 untereinander Außenmaße: B 700 x H 540 mm | 3 | 0 | 1 | 1 |  | EUR | STÜCK | A | 50
1281570 | 4064643015988 | PLANO ANLAGE | PLA TP300 SCHRÄG | Plano Türpaneel-BK-Anlage 2/10tlg. R300/schräg, Durchwurf, RAL9016 weiß | Plano Türpaneel-BK-Anlage 2/10tlg. | R300/schräg, Durchwurf, RAL9016 weiß | Anordnung: - 2 nebeneinander - 5 untereinander Außenmaße: B 700 x H 650 mm | 3 | 0 | 1 | 1 |  | EUR | STÜCK | A | 50
1281575 | 4064643015995 | PLANO ANLAGE | PLA TP300 SCHRÄG | Plano Türpaneel-BK-Anlage 2/10tlg. R300/schräg, Durchwurf, graumetallic | Plano Türpaneel-BK-Anlage 2/10tlg. | R300/schräg, Durchwurf, graumetallic | Anordnung: - 2 nebeneinander - 5 untereinander Außenmaße: B 700 x H 650 mm | 3 | 0 | 1 | 1 |  | EUR | STÜCK | A | 50
1281576 | 4064643016008 | PLANO ANLAGE | PLA TP300 SCHRÄG | Plano Türpaneel-BK-Anlage 2/10tlg. R300/schräg, Durchwurf, RAL7016 anthraz. | Plano Türpaneel-BK-Anlage 2/10tlg. | R300/schräg, Durchwurf, RAL7016 anthraz. | Anordnung: - 2 nebeneinander - 5 untereinander Außenmaße: B 700 x H 650 mm | 3 | 0 | 1 | 1 |  | EUR | STÜCK | A | 50
1281578 | 4064643016015 | PLANO ANLAGE | PLA TP300 SCHRÄG | Plano Türpaneel-BK-Anlage 2/10tlg. R300/schräg, Durchwurf, RAL8077 braun | Plano Türpaneel-BK-Anlage 2/10tlg. | R300/schräg, Durchwurf, RAL8077 braun | Anordnung: - 2 nebeneinander - 5 untereinander Außenmaße: B 700 x H 650 mm | 3 | 0 | 1 | 1 |  | EUR | STÜCK | A | 50
1281670 | 4064643016022 | PLANO ANLAGE | PLA TP300 SCHRÄG | Plano Türpaneel-BK-Anlage 2/12tlg. R300/schräg, Durchwurf, RAL9016 weiß | Plano Türpaneel-BK-Anlage 2/12tlg. | R300/schräg, Durchwurf, RAL9016 weiß | Anordnung: - 2 nebeneinander - 6 untereinander Außenmaße: B 700 x H 760 mm | 3 | 0 | 1 | 1 |  | EUR | STÜCK | A | 50
1281675 | 4064643016039 | PLANO ANLAGE | PLA TP300 SCHRÄG | Plano Türpaneel-BK-Anlage 2/12tlg. R300/schräg, Durchwurf, graumetallic | Plano Türpaneel-BK-Anlage 2/12tlg. | R300/schräg, Durchwurf, graumetallic | Anordnung: - 2 nebeneinander - 6 untereinander Außenmaße: B 700 x H 760 mm | 3 | 0 | 1 | 1 |  | EUR | STÜCK | A | 50
1281676 | 4064643016046 | PLANO ANLAGE | PLA TP300 SCHRÄG | Plano Türpaneel-BK-Anlage 2/12tlg. R300/schräg, Durchwurf, RAL7016 anthraz. | Plano Türpaneel-BK-Anlage 2/12tlg. | R300/schräg, Durchwurf, RAL7016 anthraz. | Anordnung: - 2 nebeneinander - 6 untereinander Außenmaße: B 700 x H 760 mm | 3 | 0 | 1 | 1 |  | EUR | STÜCK | A | 50
1281678 | 4064643016053 | PLANO ANLAGE | PLA TP300 SCHRÄG | Plano Türpaneel-BK-Anlage 2/12tlg. R300/schräg, Durchwurf, RAL8077 braun | Plano Türpaneel-BK-Anlage 2/12tlg. | R300/schräg, Durchwurf, RAL8077 braun | Anordnung: - 2 nebeneinander - 6 untereinander Außenmaße: B 700 x H 760 mm | 3 | 0 | 1 | 1 |  | EUR | STÜCK | A | 50
1282170 | 4064643016060 | PLANO ANLAGE | PLA TP300 | Plano Türpaneel-BK-Anlage 1/1tlg. R300/hor., Durchwurf, RAL9016 weiß | Plano Türpaneel-BK-Anlage 1/1tlg. | R300/hor., Durchwurf, RAL9016 weiß | Außenmaße: B 400 x H 210 mm | 3 | 0 | 1 | 1 |  | EUR | STÜCK | A | 52
1282175 | 4064643016077 | PLANO ANLAGE | PLA TP300 | Plano Türpaneel-BK-Anlage 1/1tlg. R300/hor., Durchwurf, graumetallic | Plano Türpaneel-BK-Anlage 1/1tlg. | R300/hor., Durchwurf, graumetallic | Außenmaße: B 400 x H 210 mm | 3 | 0 | 1 | 1 |  | EUR | STÜCK | A | 52
1282176 | 4064643016084 | PLANO ANLAGE | PLA TP300 | Plano Türpaneel-BK-Anlage 1/1tlg. R300/hor., Durchwurf, RAL7016 anthraz. | Plano Türpaneel-BK-Anlage 1/1tlg. | R300/hor., Durchwurf, RAL7016 anthraz. | Außenmaße: B 400 x H 210 mm | 3 | 0 | 1 | 1 |  | EUR | STÜCK | A | 52
1282178 | 4064643016091 | PLANO ANLAGE | PLA TP300 | Plano Türpaneel-BK-Anlage 1/1tlg. R300/hor., Durchwurf, RAL8077 braun | Plano Türpaneel-BK-Anlage 1/1tlg. | R300/hor., Durchwurf, RAL8077 braun | Außenmaße: B 400 x H 210 mm | 3 | 0 | 1 | 1 |  | EUR | STÜCK | A | 52
1282270 | 4064643016107 | PLANO ANLAGE | PLA TP300 | Plano Türpaneel-BK-Anlage 1/2tlg. R300/hor., Durchwurf, RAL9016 weiß | Plano Türpaneel-BK-Anlage 1/2tlg. | R300/hor., Durchwurf, RAL9016 weiß | Anordnung: - untereinander Außenmaße: B 400 x H 320 mm | 3 | 0 | 1 | 1 |  | EUR | STÜCK | A | 52
1282275 | 4064643016114 | PLANO ANLAGE | PLA TP300 | Plano Türpaneel-BK-Anlage 1/2tlg. R300/hor., Durchwurf, graumetallic | Plano Türpaneel-BK-Anlage 1/2tlg. | R300/hor., Durchwurf, graumetallic | Anordnung: - untereinander Außenmaße: B 400 x H 320 mm | 3 | 0 | 1 | 1 |  | EUR | STÜCK | A | 52
1282276 | 4064643016121 | PLANO ANLAGE | PLA TP300 | Plano Türpaneel-BK-Anlage 1/2tlg. R300/hor., Durchwurf, RAL7016 anthraz. | Plano Türpaneel-BK-Anlage 1/2tlg. | R300/hor., Durchwurf, RAL7016 anthraz. | Anordnung: - untereinander Außenmaße: B 400 x H 320 mm | 3 | 0 | 1 | 1 |  | EUR | STÜCK | A | 52
1282278 | 4064643016138 | PLANO ANLAGE | PLA TP300 | Plano Türpaneel-BK-Anlage 1/2tlg. R300/hor., Durchwurf, RAL8077 braun | Plano Türpaneel-BK-Anlage 1/2tlg. | R300/hor., Durchwurf, RAL8077 braun | Anordnung: - untereinander Außenmaße: B 400 x H 320 mm | 3 | 0 | 1 | 1 |  | EUR | STÜCK | A | 52
1282370 | 4064643016145 | PLANO ANLAGE | PLA TP300 | Plano Türpaneel-BK-Anlage 1/3tlg. R300/hor., Durchwurf, RAL9016 weiß | Plano Türpaneel-BK-Anlage 1/3tlg. | R300/hor., Durchwurf, RAL9016 weiß | Anordnung: - untereinander Außenmaße: B 400 x H 430 mm | 3 | 0 | 1 | 1 |  | EUR | STÜCK | A | 52
1282375 | 4064643016152 | PLANO ANLAGE | PLA TP300 | Plano Türpaneel-BK-Anlage 1/3tlg. R300/hor., Durchwurf, graumetallic | Plano Türpaneel-BK-Anlage 1/3tlg. | R300/hor., Durchwurf, graumetallic | Anordnung: - untereinander Außenmaße: B 400 x H 430 mm | 3 | 0 | 1 | 1 |  | EUR | STÜCK | A | 52
1282376 | 4064643016169 | PLANO ANLAGE | PLA TP300 | Plano Türpaneel-BK-Anlage 1/3tlg. R300/hor., Durchwurf, RAL7016 anthraz. | Plano Türpaneel-BK-Anlage 1/3tlg. | R300/hor., Durchwurf, RAL7016 anthraz. | Anordnung: - untereinander Außenmaße: B 400 x H 430 mm | 3 | 0 | 1 | 1 |  | EUR | STÜCK | A | 52
1282378 | 4064643016176 | PLANO ANLAGE | PLA TP300 | Plano Türpaneel-BK-Anlage 1/3tlg. R300/hor., Durchwurf, RAL8077 braun | Plano Türpaneel-BK-Anlage 1/3tlg. | R300/hor., Durchwurf, RAL8077 braun | Anordnung: - untereinander Außenmaße: B 400 x H 430 mm | 3 | 0 | 1 | 1 |  | EUR | STÜCK | A | 52
1282470 | 4064643016183 | PLANO ANLAGE | PLA TP300 | Plano Türpaneel-BK-Anlage 1/4tlg. R300/hor., Durchwurf, RAL9016 weiß | Plano Türpaneel-BK-Anlage 1/4tlg. | R300/hor., Durchwurf, RAL9016 weiß | Anordnung: - untereinander Außenmaße: B 400 x H 540 mm | 3 | 0 | 1 | 1 |  | EUR | STÜCK | A | 52
1282475 | 4064643016190 | PLANO ANLAGE | PLA TP300 | Plano Türpaneel-BK-Anlage 1/4tlg. R300/hor., Durchwurf, graumetallic | Plano Türpaneel-BK-Anlage 1/4tlg. | R300/hor., Durchwurf, graumetallic | Anordnung: - untereinander Außenmaße: B 400 x H 540 mm | 3 | 0 | 1 | 1 |  | EUR | STÜCK | A | 52
1282476 | 4064643016206 | PLANO ANLAGE | PLA TP300 | Plano Türpaneel-BK-Anlage 1/4tlg. R300/hor., Durchwurf, RAL7016 anthraz. | Plano Türpaneel-BK-Anlage 1/4tlg. | R300/hor., Durchwurf, RAL7016 anthraz. | Anordnung: - untereinander Außenmaße: B 400 x H 540 mm | 3 | 0 | 1 | 1 |  | EUR | STÜCK | A | 52
1282478 | 4064643016213 | PLANO ANLAGE | PLA TP300 | Plano Türpaneel-BK-Anlage 1/4tlg. R300/hor., Durchwurf, RAL8077 braun | Plano Türpaneel-BK-Anlage 1/4tlg. | R300/hor., Durchwurf, RAL8077 braun | Anordnung: - untereinander Außenmaße: B 400 x H 540 mm | 3 | 0 | 1 | 1 |  | EUR | STÜCK | A | 52
1282570 | 4064643016220 | PLANO ANLAGE | PLA TP300 | Plano Türpaneel-BK-Anlage 1/5tlg. R300/hor., Durchwurf, RAL9016 weiß | Plano Türpaneel-BK-Anlage 1/5tlg. | R300/hor., Durchwurf, RAL9016 weiß | Anordnung: - untereinander Außenmaße: B 400 x H 650 mm | 3 | 0 | 1 | 1 |  | EUR | STÜCK | A | 52
1282575 | 4064643016237 | PLANO ANLAGE | PLA TP300 | Plano Türpaneel-BK-Anlage 1/5tlg. R300/hor., Durchwurf, graumetallic | Plano Türpaneel-BK-Anlage 1/5tlg. | R300/hor., Durchwurf, graumetallic | Anordnung: - untereinander Außenmaße: B 400 x H 650 mm | 3 | 0 | 1 | 1 |  | EUR | STÜCK | A | 52
1282576 | 4064643016244 | PLANO ANLAGE | PLA TP300 | Plano Türpaneel-BK-Anlage 1/5tlg. R300/hor., Durchwurf, RAL7016 anthraz. | Plano Türpaneel-BK-Anlage 1/5tlg. | R300/hor., Durchwurf, RAL7016 anthraz. | Anordnung: - untereinander Außenmaße: B 400 x H 650 mm | 3 | 0 | 1 | 1 |  | EUR | STÜCK | A | 52
1282578 | 4064643016251 | PLANO ANLAGE | PLA TP300 | Plano Türpaneel-BK-Anlage 1/5tlg. R300/hor., Durchwurf, RAL8077 braun | Plano Türpaneel-BK-Anlage 1/5tlg. | R300/hor., Durchwurf, RAL8077 braun | Anordnung: - untereinander Außenmaße: B 400 x H 650 mm | 3 | 0 | 1 | 1 |  | EUR | STÜCK | A | 52
1282670 | 4064643016268 | PLANO ANLAGE | PLA TP300 | Plano Türpaneel-BK-Anlage 1/6tlg. R300/hor., Durchwurf, RAL9016 weiß | Plano Türpaneel-BK-Anlage 1/6tlg. | R300/hor., Durchwurf, RAL9016 weiß | Anordnung: - untereinander Außenmaße: B 400 x H 760 mm | 3 | 0 | 1 | 1 |  | EUR | STÜCK | A | 52
1282675 | 4064643016275 | PLANO ANLAGE | PLA TP300 | Plano Türpaneel-BK-Anlage 1/6tlg. R300/hor., Durchwurf, graumetallic | Plano Türpaneel-BK-Anlage 1/6tlg. | R300/hor., Durchwurf, graumetallic | Anordnung: - untereinander Außenmaße: B 400 x H 760 mm | 3 | 0 | 1 | 1 |  | EUR | STÜCK | A | 52
1282676 | 4064643016282 | PLANO ANLAGE | PLA TP300 | Plano Türpaneel-BK-Anlage 1/6tlg. R300/hor., Durchwurf, RAL7016 anthraz. | Plano Türpaneel-BK-Anlage 1/6tlg. | R300/hor., Durchwurf, RAL7016 anthraz. | Anordnung: - untereinander Außenmaße: B 400 x H 760 mm | 3 | 0 | 1 | 1 |  | EUR | STÜCK | A | 52
1282678 | 4064643016299 | PLANO ANLAGE | PLA TP300 | Plano Türpaneel-BK-Anlage 1/6tlg. R300/hor., Durchwurf, RAL8077 braun | Plano Türpaneel-BK-Anlage 1/6tlg. | R300/hor., Durchwurf, RAL8077 braun | Anordnung: - untereinander Außenmaße: B 400 x H 760 mm | 3 | 0 | 1 | 1 |  | EUR | STÜCK | A | 52
1283170 | 4064643016305 | PLANO ANLAGE | PLA TP300 | Plano Türpaneel-BK-Anlage 2/2tlg. R300/hor., Durchwurf, RAL9016 weiß | Plano Türpaneel-BK-Anlage 2/2tlg. | R300/hor., Durchwurf, RAL9016 weiß | Anordnung: - nebeneinander Außenmaße: B 700 x H 210 mm | 3 | 0 | 1 | 1 |  | EUR | STÜCK | A | 52
1283175 | 4064643016312 | PLANO ANLAGE | PLA TP300 | Plano Türpaneel-BK-Anlage 2/2tlg. R300/hor., Durchwurf, graumetallic | Plano Türpaneel-BK-Anlage 2/2tlg. | R300/hor., Durchwurf, graumetallic | Anordnung: - nebeneinander Außenmaße: B 700 x H 210 mm | 3 | 0 | 1 | 1 |  | EUR | STÜCK | A | 52
1283176 | 4064643016329 | PLANO ANLAGE | PLA TP300 | Plano Türpaneel-BK-Anlage 2/2tlg. R300/hor., Durchwurf, RAL7016 anthraz. | Plano Türpaneel-BK-Anlage 2/2tlg. | R300/hor., Durchwurf, RAL7016 anthraz. | Anordnung: - nebeneinander Außenmaße: B 700 x H 210 mm | 3 | 0 | 1 | 1 |  | EUR | STÜCK | A | 52
1283178 | 4064643016336 | PLANO ANLAGE | PLA TP300 | Plano Türpaneel-BK-Anlage 2/2tlg. R300/hor., Durchwurf, RAL8077 braun | Plano Türpaneel-BK-Anlage 2/2tlg. | R300/hor., Durchwurf, RAL8077 braun | Anordnung: - nebeneinander Außenmaße: B 700 x H 210 mm | 3 | 0 | 1 | 1 |  | EUR | STÜCK | A | 52
1283270 | 4064643016343 | PLANO ANLAGE | PLA TP300 | Plano Türpaneel-BK-Anlage 2/4tlg. R300/hor., Durchwurf, RAL9016 weiß | Plano Türpaneel-BK-Anlage 2/4tlg. | R300/hor., Durchwurf, RAL9016 weiß | Anordnung: - 2 nebeneinander - 2 untereinander Außenmaße: B 700 x H 320 mm | 3 | 0 | 1 | 1 |  | EUR | STÜCK | A | 52
1283275 | 4064643016350 | PLANO ANLAGE | PLA TP300 | Plano Türpaneel-BK-Anlage 2/4tlg. R300/hor., Durchwurf, graumetallic | Plano Türpaneel-BK-Anlage 2/4tlg. | R300/hor., Durchwurf, graumetallic | Anordnung: - 2 nebeneinander - 2 untereinander Außenmaße: B 700 x H 320 mm | 3 | 0 | 1 | 1 |  | EUR | STÜCK | A | 52
1283276 | 4064643016367 | PLANO ANLAGE | PLA TP300 | Plano Türpaneel-BK-Anlage 2/4tlg. R300/hor., Durchwurf, RAL7016 anthraz. | Plano Türpaneel-BK-Anlage 2/4tlg. | R300/hor., Durchwurf, RAL7016 anthraz. | Anordnung: - 2 nebeneinander - 2 untereinander Außenmaße: B 700 x H 320 mm | 3 | 0 | 1 | 1 |  | EUR | STÜCK | A | 52
1283278 | 4064643016374 | PLANO ANLAGE | PLA TP300 | Plano Türpaneel-BK-Anlage 2/4tlg. R300/hor., Durchwurf, RAL8077 braun | Plano Türpaneel-BK-Anlage 2/4tlg. | R300/hor., Durchwurf, RAL8077 braun | Anordnung: - 2 nebeneinander - 2 untereinander Außenmaße: B 700 x H 320 mm | 3 | 0 | 1 | 1 |  | EUR | STÜCK | A | 52
1283370 | 4064643016381 | PLANO ANLAGE | PLA TP300 | Plano Türpaneel-BK-Anlage 2/6tlg. R300/hor., Durchwurf, RAL9016 weiß | Plano Türpaneel-BK-Anlage 2/6tlg. | R300/hor., Durchwurf, RAL9016 weiß | Anordnung: - 2 nebeneinander - 3 untereinander Außenmaße: B 700 x H 430 mm | 3 | 0 | 1 | 1 |  | EUR | STÜCK | A | 52
1283375 | 4064643016398 | PLANO ANLAGE | PLA TP300 | Plano Türpaneel-BK-Anlage 2/6tlg. R300/hor., Durchwurf, graumetallic | Plano Türpaneel-BK-Anlage 2/6tlg. | R300/hor., Durchwurf, graumetallic | Anordnung: - 2 nebeneinander - 3 untereinander Außenmaße: B 700 x H 430 mm | 3 | 0 | 1 | 1 |  | EUR | STÜCK | A | 52
1283376 | 4064643016404 | PLANO ANLAGE | PLA TP300 | Plano Türpaneel-BK-Anlage 2/6tlg. R300/hor., Durchwurf, RAL7016 anthraz. | Plano Türpaneel-BK-Anlage 2/6tlg. | R300/hor., Durchwurf, RAL7016 anthraz. | Anordnung: - 2 nebeneinander - 3 untereinander Außenmaße: B 700 x H 430 mm | 3 | 0 | 1 | 1 |  | EUR | STÜCK | A | 52
1283378 | 4064643016411 | PLANO ANLAGE | PLA TP300 | Plano Türpaneel-BK-Anlage 2/6tlg. R300/hor., Durchwurf, RAL8077 braun | Plano Türpaneel-BK-Anlage 2/6tlg. | R300/hor., Durchwurf, RAL8077 braun | Anordnung: - 2 nebeneinander - 3 untereinander Außenmaße: B 700 x H 430 mm | 3 | 0 | 1 | 1 |  | EUR | STÜCK | A | 52
1283470 | 4064643016428 | PLANO ANLAGE | PLA TP300 | Plano Türpaneel-BK-Anlage 2/8tlg. R300/hor., Durchwurf, RAL9016 weiß | Plano Türpaneel-BK-Anlage 2/8tlg. | R300/hor., Durchwurf, RAL9016 weiß | Anordnung: - 2 nebeneinander - 4 untereinander Außenmaße: B 700 x H 540 mm | 3 | 0 | 1 | 1 |  | EUR | STÜCK | A | 52
1283475 | 4064643016435 | PLANO ANLAGE | PLA TP300 | Plano Türpaneel-BK-Anlage 2/8tlg. R300/hor., Durchwurf, graumetallic | Plano Türpaneel-BK-Anlage 2/8tlg. | R300/hor., Durchwurf, graumetallic | Anordnung: - 2 nebeneinander - 4 untereinander Außenmaße: B 700 x H 540 mm | 3 | 0 | 1 | 1 |  | EUR | STÜCK | A | 52
1283476 | 4064643016442 | PLANO ANLAGE | PLA TP300 | Plano Türpaneel-BK-Anlage 2/8tlg. R300/hor., Durchwurf, RAL7016 anthraz. | Plano Türpaneel-BK-Anlage 2/8tlg. | R300/hor., Durchwurf, RAL7016 anthraz. | Anordnung: - 2 nebeneinander - 4 untereinander Außenmaße: B 700 x H 540 mm | 3 | 0 | 1 | 1 |  | EUR | STÜCK | A | 52
1283478 | 4064643016459 | PLANO ANLAGE | PLA TP300 | Plano Türpaneel-BK-Anlage 2/8tlg. R300/hor., Durchwurf, RAL8077 braun | Plano Türpaneel-BK-Anlage 2/8tlg. | R300/hor., Durchwurf, RAL8077 braun | Anordnung: - 2 nebeneinander - 4 untereinander Außenmaße: B 700 x H 540 mm | 3 | 0 | 1 | 1 |  | EUR | STÜCK | A | 52
1283570 | 4064643016466 | PLANO ANLAGE | PLA TP300 | Plano Türpaneel-BK-Anlage 2/10tlg. R300/hor., Durchwurf, RAL9016 weiß | Plano Türpaneel-BK-Anlage 2/10tlg. | R300/hor., Durchwurf, RAL9016 weiß | Anordnung: - 2 nebeneinander - 5 untereinander Außenmaße: B 700 x H 650 mm | 3 | 0 | 1 | 1 |  | EUR | STÜCK | A | 52
1283575 | 4064643016473 | PLANO ANLAGE | PLA TP300 | Plano Türpaneel-BK-Anlage 2/10tlg. R300/hor., Durchwurf, graumetallic | Plano Türpaneel-BK-Anlage 2/10tlg. | R300/hor., Durchwurf, graumetallic | Anordnung: - 2 nebeneinander - 5 untereinander Außenmaße: B 700 x H 650 mm | 3 | 0 | 1 | 1 |  | EUR | STÜCK | A | 52
1283576 | 4064643016480 | PLANO ANLAGE | PLA TP300 | Plano Türpaneel-BK-Anlage 2/10tlg. R300/hor., Durchwurf, RAL7016 anthraz. | Plano Türpaneel-BK-Anlage 2/10tlg. | R300/hor., Durchwurf, RAL7016 anthraz. | Anordnung: - 2 nebeneinander - 5 untereinander Außenmaße: B 700 x H 650 mm | 3 | 0 | 1 | 1 |  | EUR | STÜCK | A | 52
1283578 | 4064643016497 | PLANO ANLAGE | PLA TP300 | Plano Türpaneel-BK-Anlage 2/10tlg. R300/hor., Durchwurf, RAL8077 braun | Plano Türpaneel-BK-Anlage 2/10tlg. | R300/hor., Durchwurf, RAL8077 braun | Anordnung: - 2 nebeneinander - 5 untereinander Außenmaße: B 700 x H 650 mm | 3 | 0 | 1 | 1 |  | EUR | STÜCK | A | 52
1283670 | 4064643016503 | PLANO ANLAGE | PLA TP300 | Plano Türpaneel-BK-Anlage 2/12tlg. R300/hor., Durchwurf, RAL9016 weiß | Plano Türpaneel-BK-Anlage 2/12tlg. | R300/hor., Durchwurf, RAL9016 weiß | Anordnung: - 2 nebeneinander - 6 untereinander Außenmaße: B 700 x H 760 mm | 3 | 0 | 1 | 1 |  | EUR | STÜCK | A | 52
1283675 | 4064643016510 | PLANO ANLAGE | PLA TP300 | Plano Türpaneel-BK-Anlage 2/12tlg. R300/hor., Durchwurf, graumetallic | Plano Türpaneel-BK-Anlage 2/12tlg. | R300/hor., Durchwurf, graumetallic | Anordnung: - 2 nebeneinander - 6 untereinander Außenmaße: B 700 x H 760 mm | 3 | 0 | 1 | 1 |  | EUR | STÜCK | A | 52
1283676 | 4064643016527 | PLANO ANLAGE | PLA TP300 | Plano Türpaneel-BK-Anlage 2/12tlg. R300/hor., Durchwurf, RAL7016 anthraz. | Plano Türpaneel-BK-Anlage 2/12tlg. | R300/hor., Durchwurf, RAL7016 anthraz. | Anordnung: - 2 nebeneinander - 6 untereinander Außenmaße: B 700 x H 760 mm | 3 | 0 | 1 | 1 |  | EUR | STÜCK | A | 52
1283678 | 4064643016534 | PLANO ANLAGE | PLA TP300 | Plano Türpaneel-BK-Anlage 2/12tlg. R300/hor., Durchwurf, RAL8077 braun | Plano Türpaneel-BK-Anlage 2/12tlg. | R300/hor., Durchwurf, RAL8077 braun | Anordnung: - 2 nebeneinander - 6 untereinander Außenmaße: B 700 x H 760 mm | 3 | 0 | 1 | 1 |  | EUR | STÜCK | A | 52
1284170 | 4064643016541 | PLANO ANLAGE | PLA TP370 | Plano Türpaneel-BK-Anlage 1/1tlg. R370/hor., Durchwurf, RAL9016 weiß | Plano Türpaneel-BK-Anlage 1/1tlg. | R370/hor., Durchwurf, RAL9016 weiß | Außenmaße: B 470 x H 210 mm | 3 | 0 | 1 | 1 |  | EUR | STÜCK | A | 54
1284175 | 4064643016558 | PLANO ANLAGE | PLA TP370 | Plano Türpaneel-BK-Anlage 1/1tlg. R370/hor., Durchwurf, graumetallic | Plano Türpaneel-BK-Anlage 1/1tlg. | R370/hor., Durchwurf, graumetallic | Außenmaße: B 470 x H 210 mm | 3 | 0 | 1 | 1 |  | EUR | STÜCK | A | 54
1284176 | 4064643016565 | PLANO ANLAGE | PLA TP370 | Plano Türpaneel-BK-Anlage 1/1tlg. R370/hor., Durchwurf, RAL7016 anthraz. | Plano Türpaneel-BK-Anlage 1/1tlg. | R370/hor., Durchwurf, RAL7016 anthraz. | Außenmaße: B 470 x H 210 mm | 3 | 0 | 1 | 1 |  | EUR | STÜCK | A | 54
1284178 | 4064643016572 | PLANO ANLAGE | PLA TP370 | Plano Türpaneel-BK-Anlage 1/1tlg. R370/hor., Durchwurf, RAL8077 braun | Plano Türpaneel-BK-Anlage 1/1tlg. | R370/hor., Durchwurf, RAL8077 braun | Außenmaße: B 470 x H 210 mm | 3 | 0 | 1 | 1 |  | EUR | STÜCK | A | 54
1284270 | 4064643016589 | PLANO ANLAGE | PLA TP370 | Plano Türpaneel-BK-Anlage 1/2tlg. R370/hor., Durchwurf, RAL9016 weiß | Plano Türpaneel-BK-Anlage 1/2tlg. | R370/hor., Durchwurf, RAL9016 weiß | Anordnung: - untereinander Außenmaße: B 470 x H 320 mm | 3 | 0 | 1 | 1 |  | EUR | STÜCK | A | 54
1284275 | 4064643016596 | PLANO ANLAGE | PLA TP370 | Plano Türpaneel-BK-Anlage 1/2tlg. R370/hor., Durchwurf, graumetallic | Plano Türpaneel-BK-Anlage 1/2tlg. | R370/hor., Durchwurf, graumetallic | Anordnung: - untereinander Außenmaße: B 470 x H 320 mm | 3 | 0 | 1 | 1 |  | EUR | STÜCK | A | 54
1284276 | 4064643016602 | PLANO ANLAGE | PLA TP370 | Plano Türpaneel-BK-Anlage 1/2tlg. R370/hor., Durchwurf, RAL7016 anthraz. | Plano Türpaneel-BK-Anlage 1/2tlg. | R370/hor., Durchwurf, RAL7016 anthraz. | Anordnung: - untereinander Außenmaße: B 470 x H 320 mm | 3 | 0 | 1 | 1 |  | EUR | STÜCK | A | 54
1284278 | 4064643016619 | PLANO ANLAGE | PLA TP370 | Plano Türpaneel-BK-Anlage 1/2tlg. R370/hor., Durchwurf, RAL8077 braun | Plano Türpaneel-BK-Anlage 1/2tlg. | R370/hor., Durchwurf, RAL8077 braun | Anordnung: - untereinander Außenmaße: B 470 x H 320 mm | 3 | 0 | 1 | 1 |  | EUR | STÜCK | A | 54
1284370 | 4064643016626 | PLANO ANLAGE | PLA TP370 | Plano Türpaneel-BK-Anlage 1/3tlg. R370/hor., Durchwurf, RAL9016 weiß | Plano Türpaneel-BK-Anlage 1/3tlg. | R370/hor., Durchwurf, RAL9016 weiß | Anordnung: - untereinander Außenmaße: B 470 x H 430 mm | 3 | 0 | 1 | 1 |  | EUR | STÜCK | A | 54
1284375 | 4064643016633 | PLANO ANLAGE | PLA TP370 | Plano Türpaneel-BK-Anlage 1/3tlg. R370/hor., Durchwurf, graumetallic | Plano Türpaneel-BK-Anlage 1/3tlg. | R370/hor., Durchwurf, graumetallic | Anordnung: - untereinander Außenmaße: B 470 x H 430 mm | 3 | 0 | 1 | 1 |  | EUR | STÜCK | A | 54
1284376 | 4064643016640 | PLANO ANLAGE | PLA TP370 | Plano Türpaneel-BK-Anlage 1/3tlg. R370/hor., Durchwurf, RAL7016 anthraz. | Plano Türpaneel-BK-Anlage 1/3tlg. | R370/hor., Durchwurf, RAL7016 anthraz. | Anordnung: - untereinander Außenmaße: B 470 x H 430 mm | 3 | 0 | 1 | 1 |  | EUR | STÜCK | A | 54
1284378 | 4064643016657 | PLANO ANLAGE | PLA TP370 | Plano Türpaneel-BK-Anlage 1/3tlg. R370/hor., Durchwurf, RAL8077 braun | Plano Türpaneel-BK-Anlage 1/3tlg. | R370/hor., Durchwurf, RAL8077 braun | Anordnung: - untereinander Außenmaße: B 470 x H 430 mm | 3 | 0 | 1 | 1 |  | EUR | STÜCK | A | 54
1284470 | 4064643016664 | PLANO ANLAGE | PLA TP370 | Plano Türpaneel-BK-Anlage 1/4tlg. R370/hor., Durchwurf, RAL9016 weiß | Plano Türpaneel-BK-Anlage 1/4tlg. | R370/hor., Durchwurf, RAL9016 weiß | Anordnung: - untereinander Außenmaße: B 470 x H 540 mm | 3 | 0 | 1 | 1 |  | EUR | STÜCK | A | 54
1284475 | 4064643016671 | PLANO ANLAGE | PLA TP370 | Plano Türpaneel-BK-Anlage 1/4tlg. R370/hor., Durchwurf, graumetallic | Plano Türpaneel-BK-Anlage 1/4tlg. | R370/hor., Durchwurf, graumetallic | Anordnung: - untereinander Außenmaße: B 470 x H 540 mm | 3 | 0 | 1 | 1 |  | EUR | STÜCK | A | 54
1284476 | 4064643016688 | PLANO ANLAGE | PLA TP370 | Plano Türpaneel-BK-Anlage 1/4tlg. R370/hor., Durchwurf, RAL7016 anthraz. | Plano Türpaneel-BK-Anlage 1/4tlg. | R370/hor., Durchwurf, RAL7016 anthraz. | Anordnung: - untereinander Außenmaße: B 470 x H 540 mm | 3 | 0 | 1 | 1 |  | EUR | STÜCK | A | 54
1284478 | 4064643016695 | PLANO ANLAGE | PLA TP370 | Plano Türpaneel-BK-Anlage 1/4tlg. R370/hor., Durchwurf, RAL8077 braun | Plano Türpaneel-BK-Anlage 1/4tlg. | R370/hor., Durchwurf, RAL8077 braun | Anordnung: - untereinander Außenmaße: B 470 x H 540 mm | 3 | 0 | 1 | 1 |  | EUR | STÜCK | A | 54
1284570 | 4064643016701 | PLANO ANLAGE | PLA TP370 | Plano Türpaneel-BK-Anlage 1/5tlg. R370/hor., Durchwurf, RAL9016 weiß | Plano Türpaneel-BK-Anlage 1/5tlg. | R370/hor., Durchwurf, RAL9016 weiß | Anordnung: - untereinander Außenmaße: B 470 x H 650 mm | 3 | 0 | 1 | 1 |  | EUR | STÜCK | A | 54
1284575 | 4064643016718 | PLANO ANLAGE | PLA TP370 | Plano Türpaneel-BK-Anlage 1/5tlg. R370/hor., Durchwurf, graumetallic | Plano Türpaneel-BK-Anlage 1/5tlg. | R370/hor., Durchwurf, graumetallic | Anordnung: - untereinander Außenmaße: B 470 x H 650 mm | 3 | 0 | 1 | 1 |  | EUR | STÜCK | A | 54
1284576 | 4064643016725 | PLANO ANLAGE | PLA TP370 | Plano Türpaneel-BK-Anlage 1/5tlg. R370/hor., Durchwurf, RAL7016 anthraz. | Plano Türpaneel-BK-Anlage 1/5tlg. | R370/hor., Durchwurf, RAL7016 anthraz. | Anordnung: - untereinander Außenmaße: B 470 x H 650 mm | 3 | 0 | 1 | 1 |  | EUR | STÜCK | A | 54
1284578 | 4064643016732 | PLANO ANLAGE | PLA TP370 | Plano Türpaneel-BK-Anlage 1/5tlg. R370/hor., Durchwurf, RAL8077 braun | Plano Türpaneel-BK-Anlage 1/5tlg. | R370/hor., Durchwurf, RAL8077 braun | Anordnung: - untereinander Außenmaße: B 470 x H 650 mm | 3 | 0 | 1 | 1 |  | EUR | STÜCK | A | 54
1284670 | 4064643016749 | PLANO ANLAGE | PLA TP370 | Plano Türpaneel-BK-Anlage 1/6tlg. R370/hor., Durchwurf, RAL9016 weiß | Plano Türpaneel-BK-Anlage 1/6tlg. | R370/hor., Durchwurf, RAL9016 weiß | Anordnung: - untereinander Außenmaße: B 470 x H 760 mm | 3 | 0 | 1 | 1 |  | EUR | STÜCK | A | 54
1284675 | 4064643016756 | PLANO ANLAGE | PLA TP370 | Plano Türpaneel-BK-Anlage 1/6tlg. R370/hor., Durchwurf, graumetallic | Plano Türpaneel-BK-Anlage 1/6tlg. | R370/hor., Durchwurf, graumetallic | Anordnung: - untereinander Außenmaße: B 470 x H 760 mm | 3 | 0 | 1 | 1 |  | EUR | STÜCK | A | 54
1284676 | 4064643016763 | PLANO ANLAGE | PLA TP370 | Plano Türpaneel-BK-Anlage 1/6tlg. R370/hor., Durchwurf, RAL7016 anthraz. | Plano Türpaneel-BK-Anlage 1/6tlg. | R370/hor., Durchwurf, RAL7016 anthraz. | Anordnung: - untereinander Außenmaße: B 470 x H 760 mm | 3 | 0 | 1 | 1 |  | EUR | STÜCK | A | 54
1284678 | 4064643016770 | PLANO ANLAGE | PLA TP370 | Plano Türpaneel-BK-Anlage 1/6tlg. R370/hor., Durchwurf, RAL8077 braun | Plano Türpaneel-BK-Anlage 1/6tlg. | R370/hor., Durchwurf, RAL8077 braun | Anordnung: - untereinander Außenmaße: B 470 x H 760 mm | 3 | 0 | 1 | 1 |  | EUR | STÜCK | A | 54
1285170 | 4064643016787 | PLANO ANLAGE | PLA TP370 | Plano Türpaneel-BK-Anlage 2/2tlg. R370/hor., Durchwurf, RAL9016 weiß | Plano Türpaneel-BK-Anlage 2/2tlg. | R370/hor., Durchwurf, RAL9016 weiß | Anordnung: - nebeneinander Außenmaße: B 840 x H 210 mm | 3 | 0 | 1 | 1 |  | EUR | STÜCK | A | 54
1285175 | 4064643016794 | PLANO ANLAGE | PLA TP370 | Plano Türpaneel-BK-Anlage 2/2tlg. R370/hor., Durchwurf, graumetallic | Plano Türpaneel-BK-Anlage 2/2tlg. | R370/hor., Durchwurf, graumetallic | Anordnung: - nebeneinander Außenmaße: B 840 x H 210 mm | 3 | 0 | 1 | 1 |  | EUR | STÜCK | A | 54
1285176 | 4064643016800 | PLANO ANLAGE | PLA TP370 | Plano Türpaneel-BK-Anlage 2/2tlg. R370/hor., Durchwurf, RAL7016 anthraz. | Plano Türpaneel-BK-Anlage 2/2tlg. | R370/hor., Durchwurf, RAL7016 anthraz. | Anordnung: - nebeneinander Außenmaße: B 840 x H 210 mm | 3 | 0 | 1 | 1 |  | EUR | STÜCK | A | 54
1285178 | 4064643016817 | PLANO ANLAGE | PLA TP370 | Plano Türpaneel-BK-Anlage 2/2tlg. R370/hor., Durchwurf, RAL8077 braun | Plano Türpaneel-BK-Anlage 2/2tlg. | R370/hor., Durchwurf, RAL8077 braun | Anordnung: - nebeneinander Außenmaße: B 840 x H 210 mm | 3 | 0 | 1 | 1 |  | EUR | STÜCK | A | 54
1285270 | 4064643016824 | PLANO ANLAGE | PLA TP370 | Plano Türpaneel-BK-Anlage 2/4tlg. R370/hor., Durchwurf, RAL9016 weiß | Plano Türpaneel-BK-Anlage 2/4tlg. | R370/hor., Durchwurf, RAL9016 weiß | Anordnung: - 2 nebeneinander - 2 untereinander Außenmaße: B 840 x H 320 mm | 3 | 0 | 1 | 1 |  | EUR | STÜCK | A | 54
1285275 | 4064643016831 | PLANO ANLAGE | PLA TP370 | Plano Türpaneel-BK-Anlage 2/4tlg. R370/hor., Durchwurf, graumetallic | Plano Türpaneel-BK-Anlage 2/4tlg. | R370/hor., Durchwurf, graumetallic | Anordnung: - 2 nebeneinander - 2 untereinander Außenmaße: B 840 x H 320 mm | 3 | 0 | 1 | 1 |  | EUR | STÜCK | A | 54
1285276 | 4064643016848 | PLANO ANLAGE | PLA TP370 | Plano Türpaneel-BK-Anlage 2/4tlg. R370/hor., Durchwurf, RAL7016 anthraz. | Plano Türpaneel-BK-Anlage 2/4tlg. | R370/hor., Durchwurf, RAL7016 anthraz. | Anordnung: - 2 nebeneinander - 2 untereinander Außenmaße: B 840 x H 320 mm | 3 | 0 | 1 | 1 |  | EUR | STÜCK | A | 54
1285278 | 4064643016855 | PLANO ANLAGE | PLA TP370 | Plano Türpaneel-BK-Anlage 2/4tlg. R370/hor., Durchwurf, RAL8077 braun | Plano Türpaneel-BK-Anlage 2/4tlg. | R370/hor., Durchwurf, RAL8077 braun | Anordnung: - 2 nebeneinander - 2 untereinander Außenmaße: B 840 x H 320 mm | 3 | 0 | 1 | 1 |  | EUR | STÜCK | A | 54
1285370 | 4064643016862 | PLANO ANLAGE | PLA TP370 | Plano Türpaneel-BK-Anlage 2/6tlg. R370/hor., Durchwurf, RAL9016 weiß | Plano Türpaneel-BK-Anlage 2/6tlg. | R370/hor., Durchwurf, RAL9016 weiß | Anordnung: - 2 nebeneinander - 3 untereinander Außenmaße: B 840 x H 430 mm | 3 | 0 | 1 | 1 |  | EUR | STÜCK | A | 54
1285375 | 4064643016879 | PLANO ANLAGE | PLA TP370 | Plano Türpaneel-BK-Anlage 2/6tlg. R370/hor., Durchwurf, graumetallic | Plano Türpaneel-BK-Anlage 2/6tlg. | R370/hor., Durchwurf, graumetallic | Anordnung: - 2 nebeneinander - 3 untereinander Außenmaße: B 840 x H 430 mm | 3 | 0 | 1 | 1 |  | EUR | STÜCK | A | 54
1285376 | 4064643016886 | PLANO ANLAGE | PLA TP370 | Plano Türpaneel-BK-Anlage 2/6tlg. R370/hor., Durchwurf, RAL7016 anthraz. | Plano Türpaneel-BK-Anlage 2/6tlg. | R370/hor., Durchwurf, RAL7016 anthraz. | Anordnung: - 2 nebeneinander - 3 untereinander Außenmaße: B 840 x H 430 mm | 3 | 0 | 1 | 1 |  | EUR | STÜCK | A | 54
1285378 | 4064643016893 | PLANO ANLAGE | PLA TP370 | Plano Türpaneel-BK-Anlage 2/6tlg. R370/hor., Durchwurf, RAL8077 braun | Plano Türpaneel-BK-Anlage 2/6tlg. | R370/hor., Durchwurf, RAL8077 braun | Anordnung: - 2 nebeneinander - 3 untereinander Außenmaße: B 840 x H 430 mm | 3 | 0 | 1 | 1 |  | EUR | STÜCK | A | 54
1285470 | 4064643016909 | PLANO ANLAGE | PLA TP370 | Plano Türpaneel-BK-Anlage 2/8tlg. R370/hor., Durchwurf, RAL9016 weiß | Plano Türpaneel-BK-Anlage 2/8tlg. | R370/hor., Durchwurf, RAL9016 weiß | Anordnung: - 2 nebeneinander - 4 untereinander Außenmaße: B 840 x H 540 mm | 3 | 0 | 1 | 1 |  | EUR | STÜCK | A | 54
1285475 | 4064643016916 | PLANO ANLAGE | PLA TP370 | Plano Türpaneel-BK-Anlage 2/8tlg. R370/hor., Durchwurf, graumetallic | Plano Türpaneel-BK-Anlage 2/8tlg. | R370/hor., Durchwurf, graumetallic | Anordnung: - 2 nebeneinander - 4 untereinander Außenmaße: B 840 x H 540 mm | 3 | 0 | 1 | 1 |  | EUR | STÜCK | A | 54
1285476 | 4064643016923 | PLANO ANLAGE | PLA TP370 | Plano Türpaneel-BK-Anlage 2/8tlg. R370/hor., Durchwurf, RAL7016 anthraz. | Plano Türpaneel-BK-Anlage 2/8tlg. | R370/hor., Durchwurf, RAL7016 anthraz. | Anordnung: - 2 nebeneinander - 4 untereinander Außenmaße: B 840 x H 540 mm | 3 | 0 | 1 | 1 |  | EUR | STÜCK | A | 54
1285478 | 4064643016930 | PLANO ANLAGE | PLA TP370 | Plano Türpaneel-BK-Anlage 2/8tlg. R370/hor., Durchwurf, RAL8077 braun | Plano Türpaneel-BK-Anlage 2/8tlg. | R370/hor., Durchwurf, RAL8077 braun | Anordnung: - 2 nebeneinander - 4 untereinander Außenmaße: B 840 x H 540 mm | 3 | 0 | 1 | 1 |  | EUR | STÜCK | A | 54
1285570 | 4064643016947 | PLANO ANLAGE | PLA TP370 | Plano Türpaneel-BK-Anlage 2/10tlg. R370/hor., Durchwurf, RAL9016 weiß | Plano Türpaneel-BK-Anlage 2/10tlg. | R370/hor., Durchwurf, RAL9016 weiß | Anordnung: - 2 nebeneinander - 5 untereinander Außenmaße: B 840 x H 650 mm | 3 | 0 | 1 | 1 |  | EUR | STÜCK | A | 54
1285575 | 4064643016954 | PLANO ANLAGE | PLA TP370 | Plano Türpaneel-BK-Anlage 2/10tlg. R370/hor., Durchwurf, graumetallic | Plano Türpaneel-BK-Anlage 2/10tlg. | R370/hor., Durchwurf, graumetallic | Anordnung: - 2 nebeneinander - 5 untereinander Außenmaße: B 840 x H 650 mm | 3 | 0 | 1 | 1 |  | EUR | STÜCK | A | 54
1285576 | 4064643016961 | PLANO ANLAGE | PLA TP370 | Plano Türpaneel-BK-Anlage 2/10tlg. R370/hor., Durchwurf, RAL7016 anthraz. | Plano Türpaneel-BK-Anlage 2/10tlg. | R370/hor., Durchwurf, RAL7016 anthraz. | Anordnung: - 2 nebeneinander - 5 untereinander Außenmaße: B 840 x H 650 mm | 3 | 0 | 1 | 1 |  | EUR | STÜCK | A | 54
1285578 | 4064643016978 | PLANO ANLAGE | PLA TP370 | Plano Türpaneel-BK-Anlage 2/10tlg. R370/hor., Durchwurf, RAL8077 braun | Plano Türpaneel-BK-Anlage 2/10tlg. | R370/hor., Durchwurf, RAL8077 braun | Anordnung: - 2 nebeneinander - 5 untereinander Außenmaße: B 840 x H 650 mm | 3 | 0 | 1 | 1 |  | EUR | STÜCK | A | 54
1285670 | 4064643016985 | PLANO ANLAGE | PLA TP370 | Plano Türpaneel-BK-Anlage 2/12tlg. R370/hor., Durchwurf, RAL9016 weiß | Plano Türpaneel-BK-Anlage 2/12tlg. | R370/hor., Durchwurf, RAL9016 weiß | Anordnung: - 2 nebeneinander - 6 untereinander Außenmaße: B 840 x H 760 mm | 3 | 0 | 1 | 1 |  | EUR | STÜCK | A | 54
1285675 | 4064643016992 | PLANO ANLAGE | PLA TP370 | Plano Türpaneel-BK-Anlage 2/12tlg. R370/hor., Durchwurf, graumetallic | Plano Türpaneel-BK-Anlage 2/12tlg. | R370/hor., Durchwurf, graumetallic | Anordnung: - 2 nebeneinander - 6 untereinander Außenmaße: B 840 x H 760 mm | 3 | 0 | 1 | 1 |  | EUR | STÜCK | A | 54
1285676 | 4064643017005 | PLANO ANLAGE | PLA TP370 | Plano Türpaneel-BK-Anlage 2/12tlg. R370/hor., Durchwurf, RAL7016 anthraz. | Plano Türpaneel-BK-Anlage 2/12tlg. | R370/hor., Durchwurf, RAL7016 anthraz. | Anordnung: - 2 nebeneinander - 6 untereinander Außenmaße: B 840 x H 760 mm | 3 | 0 | 1 | 1 |  | EUR | STÜCK | A | 54
1285678 | 4064643017012 | PLANO ANLAGE | PLA TP370 | Plano Türpaneel-BK-Anlage 2/12tlg. R370/hor., Durchwurf, RAL8077 braun | Plano Türpaneel-BK-Anlage 2/12tlg. | R370/hor., Durchwurf, RAL8077 braun | Anordnung: - 2 nebeneinander - 6 untereinander Außenmaße: B 840 x H 760 mm | 3 | 0 | 1 | 1 |  | EUR | STÜCK | A | 54
1290170 | 4064643017029 | PLANO ANLAGE | PLA TP300 SCHRÄG | Plano Türpaneel-BK-Anlage 1/1tlg. TF/R300/schräg, Durchwurf, RAL9016 weiß | Plano Türpaneel-BK-Anlage 1/1tlg. | TF/R300/schräg, Durchwurf, RAL9016 weiß | Anordnung: - untereinander Außenmaße: B 400 x H 320 mm | 3 | 0 | 1 | 1 |  | EUR | STÜCK | A | 51
1290175 | 4064643017036 | PLANO ANLAGE | PLA TP300 SCHRÄG | Plano Türpaneel-BK-Anlage 1/1tlg. TF/R300/schräg, Durchwurf, graumetallic | Plano Türpaneel-BK-Anlage 1/1tlg. | TF/R300/schräg, Durchwurf, graumetallic | Anordnung: - untereinander Außenmaße: B 400 x H 320 mm | 3 | 0 | 1 | 1 |  | EUR | STÜCK | A | 51
1290176 | 4064643017043 | PLANO ANLAGE | PLA TP300 SCHRÄG | Plano Türpaneel-BK-Anlage 1/1tlg. TF/R300/schräg, Durchwurf, RAL7016 anthr | Plano Türpaneel-BK-Anlage 1/1tlg. | TF/R300/schräg, Durchwurf, RAL7016 anthr | Anordnung: - untereinander Außenmaße: B 400 x H 320 mm | 3 | 0 | 1 | 1 |  | EUR | STÜCK | A | 51
1290178 | 4064643017050 | PLANO ANLAGE | PLA TP300 SCHRÄG | Plano Türpaneel-BK-Anlage 1/1tlg. TF/R300/schräg, Durchwurf, RAL8077 braun | Plano Türpaneel-BK-Anlage 1/1tlg. | TF/R300/schräg, Durchwurf, RAL8077 braun | Anordnung: - untereinander Außenmaße: B 400 x H 320 mm | 3 | 0 | 1 | 1 |  | EUR | STÜCK | A | 51
1290270 | 4064643017067 | PLANO ANLAGE | PLA TP300 SCHRÄG | Plano Türpaneel-BK-Anlage 1/2tlg. TF/R300/schräg, Durchwurf, RAL9016 weiß | Plano Türpaneel-BK-Anlage 1/2tlg. | TF/R300/schräg, Durchwurf, RAL9016 weiß | Anordnung: - untereinander Außenmaße: B 400 x H 430 mm | 3 | 0 | 1 | 1 |  | EUR | STÜCK | A | 51
1290275 | 4064643017074 | PLANO ANLAGE | PLA TP300 SCHRÄG | Plano Türpaneel-BK-Anlage 1/2tlg. TF/R300/schräg, Durchwurf, graumetallic | Plano Türpaneel-BK-Anlage 1/2tlg. | TF/R300/schräg, Durchwurf, graumetallic | Anordnung: - untereinander Außenmaße: B 400 x H 430 mm | 3 | 0 | 1 | 1 |  | EUR | STÜCK | A | 51
1290276 | 4064643017081 | PLANO ANLAGE | PLA TP300 SCHRÄG | Plano Türpaneel-BK-Anlage 1/2tlg. TF/R300/schräg, Durchwurf, RAL7016 anthr | Plano Türpaneel-BK-Anlage 1/2tlg. | TF/R300/schräg, Durchwurf, RAL7016 anthr | Anordnung: - untereinander Außenmaße: B 400 x H 430 mm | 3 | 0 | 1 | 1 |  | EUR | STÜCK | A | 51
1290278 | 4064643017098 | PLANO ANLAGE | PLA TP300 SCHRÄG | Plano Türpaneel-BK-Anlage 1/2tlg. TF/R300/schräg, Durchwurf, RAL8077 braun | Plano Türpaneel-BK-Anlage 1/2tlg. | TF/R300/schräg, Durchwurf, RAL8077 braun | Anordnung: - untereinander Außenmaße: B 400 x H 430 mm | 3 | 0 | 1 | 1 |  | EUR | STÜCK | A | 51
1290370 | 4064643017104 | PLANO ANLAGE | PLA TP300 SCHRÄG | Plano Türpaneel-BK-Anlage 1/3tlg. TF/R300/schräg, Durchwurf, RAL9016 weiß | Plano Türpaneel-BK-Anlage 1/3tlg. | TF/R300/schräg, Durchwurf, RAL9016 weiß | Anordnung: - untereinander Außenmaße: B 400 x H 540 mm | 3 | 0 | 1 | 1 |  | EUR | STÜCK | A | 51
1290375 | 4064643017111 | PLANO ANLAGE | PLA TP300 SCHRÄG | Plano Türpaneel-BK-Anlage 1/3tlg. TF/R300/schräg, Durchwurf, graumetallic | Plano Türpaneel-BK-Anlage 1/3tlg. | TF/R300/schräg, Durchwurf, graumetallic | Anordnung: - untereinander Außenmaße: B 400 x H 540 mm | 3 | 0 | 1 | 1 |  | EUR | STÜCK | A | 51
1290376 | 4064643017128 | PLANO ANLAGE | PLA TP300 SCHRÄG | Plano Türpaneel-BK-Anlage 1/3tlg. TF/R300/schräg, Durchwurf, RAL7016 anthr | Plano Türpaneel-BK-Anlage 1/3tlg. | TF/R300/schräg, Durchwurf, RAL7016 anthr | Anordnung: - untereinander Außenmaße: B 400 x H 540 mm | 3 | 0 | 1 | 1 |  | EUR | STÜCK | A | 51
1290378 | 4064643017135 | PLANO ANLAGE | PLA TP300 SCHRÄG | Plano Türpaneel-BK-Anlage 1/3tlg. TF/R300/schräg, Durchwurf, RAL8077 braun | Plano Türpaneel-BK-Anlage 1/3tlg. | TF/R300/schräg, Durchwurf, RAL8077 braun | Anordnung: - untereinander Außenmaße: B 400 x H 540 mm | 3 | 0 | 1 | 1 |  | EUR | STÜCK | A | 51
1290470 | 4064643017142 | PLANO ANLAGE | PLA TP300 SCHRÄG | Plano Türpaneel-BK-Anlage 1/4tlg. TF/R300/schräg, Durchwurf, RAL9016 weiß | Plano Türpaneel-BK-Anlage 1/4tlg. | TF/R300/schräg, Durchwurf, RAL9016 weiß | Anordnung: - untereinander Außenmaße: B 400 x H 760 mm | 3 | 0 | 1 | 1 |  | EUR | STÜCK | A | 51
1290475 | 4064643017159 | PLANO ANLAGE | PLA TP300 SCHRÄG | Plano Türpaneel-BK-Anlage 1/4tlg. TF/R300/schräg, Durchwurf, graumetallic | Plano Türpaneel-BK-Anlage 1/4tlg. | TF/R300/schräg, Durchwurf, graumetallic | Anordnung: - untereinander Außenmaße: B 400 x H 760 mm | 3 | 0 | 1 | 1 |  | EUR | STÜCK | A | 51
1290476 | 4064643017166 | PLANO ANLAGE | PLA TP300 SCHRÄG | Plano Türpaneel-BK-Anlage 1/4tlg. TF/R300/schräg, Durchwurf, RAL7016 anthr | Plano Türpaneel-BK-Anlage 1/4tlg. | TF/R300/schräg, Durchwurf, RAL7016 anthr | Anordnung: - untereinander Außenmaße: B 400 x H 760 mm | 3 | 0 | 1 | 1 |  | EUR | STÜCK | A | 51
1290478 | 4064643017173 | PLANO ANLAGE | PLA TP300 SCHRÄG | Plano Türpaneel-BK-Anlage 1/4tlg. TF/R300/schräg, Durchwurf, RAL8077 braun | Plano Türpaneel-BK-Anlage 1/4tlg. | TF/R300/schräg, Durchwurf, RAL8077 braun | Anordnung: - untereinander Außenmaße: B 400 x H 760 mm | 3 | 0 | 1 | 1 |  | EUR | STÜCK | A | 51
1290570 | 4064643017180 | PLANO ANLAGE | PLA TP300 SCHRÄG | Plano Türpaneel-BK-Anlage 1/5tlg. TF/R300/schräg, Durchwurf, RAL9016 weiß | Plano Türpaneel-BK-Anlage 1/5tlg. | TF/R300/schräg, Durchwurf, RAL9016 weiß | Anordnung: - untereinander Außenmaße: B 400 x H 870 mm | 3 | 0 | 1 | 1 |  | EUR | STÜCK | A | 51
1290575 | 4064643017197 | PLANO ANLAGE | PLA TP300 SCHRÄG | Plano Türpaneel-BK-Anlage 1/5tlg. TF/R300/schräg, Durchwurf, graumetallic | Plano Türpaneel-BK-Anlage 1/5tlg. | TF/R300/schräg, Durchwurf, graumetallic | Anordnung: - untereinander Außenmaße: B 400 x H 870 mm | 3 | 0 | 1 | 1 |  | EUR | STÜCK | A | 51
1290576 | 4064643017203 | PLANO ANLAGE | PLA TP300 SCHRÄG | Plano Türpaneel-BK-Anlage 1/5tlg. TF/R300/schräg, Durchwurf, RAL7016 anthr | Plano Türpaneel-BK-Anlage 1/5tlg. | TF/R300/schräg, Durchwurf, RAL7016 anthr | Anordnung: - untereinander Außenmaße: B 400 x H 870 mm | 3 | 0 | 1 | 1 |  | EUR | STÜCK | A | 51
1290578 | 4064643017210 | PLANO ANLAGE | PLA TP300 SCHRÄG | Plano Türpaneel-BK-Anlage 1/5tlg. TF/R300/schräg, Durchwurf, RAL8077 braun | Plano Türpaneel-BK-Anlage 1/5tlg. | TF/R300/schräg, Durchwurf, RAL8077 braun | Anordnung: - untereinander Außenmaße: B 400 x H 870 mm | 3 | 0 | 1 | 1 |  | EUR | STÜCK | A | 51
1290670 | 4064643017227 | PLANO ANLAGE | PLA TP300 SCHRÄG | Plano Türpaneel-BK-Anlage 1/6tlg. TF/R300/schräg, Durchwurf, RAL9016 weiß | Plano Türpaneel-BK-Anlage 1/6tlg. | TF/R300/schräg, Durchwurf, RAL9016 weiß | Anordnung: - untereinander Außenmaße: B 400 x H 980 mm | 3 | 0 | 1 | 1 |  | EUR | STÜCK | A | 51
1290675 | 4064643017234 | PLANO ANLAGE | PLA TP300 SCHRÄG | Plano Türpaneel-BK-Anlage 1/6tlg. TF/R300/schräg, Durchwurf, graumetallic | Plano Türpaneel-BK-Anlage 1/6tlg. | TF/R300/schräg, Durchwurf, graumetallic | Anordnung: - untereinander Außenmaße: B 400 x H 980 mm | 3 | 0 | 1 | 1 |  | EUR | STÜCK | A | 51
1290676 | 4064643017241 | PLANO ANLAGE | PLA TP300 SCHRÄG | Plano Türpaneel-BK-Anlage 1/6tlg. TF/R300/schräg, Durchwurf, RAL7016 anthr | Plano Türpaneel-BK-Anlage 1/6tlg. | TF/R300/schräg, Durchwurf, RAL7016 anthr | Anordnung: - untereinander Außenmaße: B 400 x H 980 mm | 3 | 0 | 1 | 1 |  | EUR | STÜCK | A | 51
1290678 | 4064643017258 | PLANO ANLAGE | PLA TP300 SCHRÄG | Plano Türpaneel-BK-Anlage 1/6tlg. TF/R300/schräg, Durchwurf, RAL8077 braun | Plano Türpaneel-BK-Anlage 1/6tlg. | TF/R300/schräg, Durchwurf, RAL8077 braun | Anordnung: - untereinander Außenmaße: B 400 x H 980 mm | 3 | 0 | 1 | 1 |  | EUR | STÜCK | A | 51
1291170 | 4064643017265 | PLANO ANLAGE | PLA TP300 SCHRÄG | Plano Türpaneel-BK-Anlage 2/2tlg. TF/R300/schräg, Durchwurf, RAL9016 weiß | Plano Türpaneel-BK-Anlage 2/2tlg. | TF/R300/schräg, Durchwurf, RAL9016 weiß | Anordnung: - 2 nebeneinander - 2 untereinander (davon 2 Technikfächer) Außenmaße: B 700 x H 320 mm | 3 | 0 | 1 | 1 |  | EUR | STÜCK | A | 51
1291175 | 4064643017272 | PLANO ANLAGE | PLA TP300 SCHRÄG | Plano Türpaneel-BK-Anlage 2/2tlg. TF/R300/schräg, Durchwurf, graumetallic | Plano Türpaneel-BK-Anlage 2/2tlg. | TF/R300/schräg, Durchwurf, graumetallic | Anordnung: - 2 nebeneinander - 2 untereinander (davon 2 Technikfächer) Außenmaße: B 700 x H 320 mm | 3 | 0 | 1 | 1 |  | EUR | STÜCK | A | 51
1291176 | 4064643017289 | PLANO ANLAGE | PLA TP300 SCHRÄG | Plano Türpaneel-BK-Anlage 2/2tlg. TF/R300/schräg, Durchwurf, RAL7016 anthr | Plano Türpaneel-BK-Anlage 2/2tlg. | TF/R300/schräg, Durchwurf, RAL7016 anthr | Anordnung: - 2 nebeneinander - 2 untereinander (davon 2 Technikfächer) Außenmaße: B 700 x H 320 mm | 3 | 0 | 1 | 1 |  | EUR | STÜCK | A | 51
1291178 | 4064643017296 | PLANO ANLAGE | PLA TP300 SCHRÄG | Plano Türpaneel-BK-Anlage 2/2tlg. TF/R300/schräg, Durchwurf, RAL8077 braun | Plano Türpaneel-BK-Anlage 2/2tlg. | TF/R300/schräg, Durchwurf, RAL8077 braun | Anordnung: - 2 nebeneinander - 2 untereinander (davon 2 Technikfächer) Außenmaße: B 700 x H 320 mm | 3 | 0 | 1 | 1 |  | EUR | STÜCK | A | 51
1291270 | 4064643017302 | PLANO ANLAGE | PLA TP300 SCHRÄG | Plano Türpaneel-BK-Anlage 2/4tlg. TF/R300/schräg, Durchwurf, RAL9016 weiß | Plano Türpaneel-BK-Anlage 2/4tlg. | TF/R300/schräg, Durchwurf, RAL9016 weiß | Anordnung: - 2 nebeneinander - 3 untereinander (davon 2 Technikfächer) Außenmaße: B 700 x H 430 mm | 3 | 0 | 1 | 1 |  | EUR | STÜCK | A | 51
1291275 | 4064643017319 | PLANO ANLAGE | PLA TP300 SCHRÄG | Plano Türpaneel-BK-Anlage 2/4tlg. TF/R300/schräg, Durchwurf, graumetallic | Plano Türpaneel-BK-Anlage 2/4tlg. | TF/R300/schräg, Durchwurf, graumetallic | Anordnung: - 2 nebeneinander - 3 untereinander (davon 2 Technikfächer) Außenmaße: B 700 x H 430 mm | 3 | 0 | 1 | 1 |  | EUR | STÜCK | A | 51
1291276 | 4064643017326 | PLANO ANLAGE | PLA TP300 SCHRÄG | Plano Türpaneel-BK-Anlage 2/4tlg. TF/R300/schräg, Durchwurf, RAL7016 anthr | Plano Türpaneel-BK-Anlage 2/4tlg. | TF/R300/schräg, Durchwurf, RAL7016 anthr | Anordnung: - 2 nebeneinander - 3 untereinander (davon 2 Technikfächer) Außenmaße: B 700 x H 430 mm | 3 | 0 | 1 | 1 |  | EUR | STÜCK | A | 51
1291278 | 4064643017333 | PLANO ANLAGE | PLA TP300 SCHRÄG | Plano Türpaneel-BK-Anlage 2/4tlg. TF/R300/schräg, Durchwurf, RAL8077 braun | Plano Türpaneel-BK-Anlage 2/4tlg. | TF/R300/schräg, Durchwurf, RAL8077 braun | Anordnung: - 2 nebeneinander - 3 untereinander (davon 2 Technikfächer) Außenmaße: B 700 x H 430 mm | 3 | 0 | 1 | 1 |  | EUR | STÜCK | A | 51
1291370 | 4064643017340 | PLANO ANLAGE | PLA TP300 SCHRÄG | Plano Türpaneel-BK-Anlage 2/6tlg. TF/R300/schräg, Durchwurf, RAL9016 weiß | Plano Türpaneel-BK-Anlage 2/6tlg. | TF/R300/schräg, Durchwurf, RAL9016 weiß | Anordnung: - 2 nebeneinander - 4 untereinander (davon 2 Technikfächer) Außenmaße: B 700 x H 540 mm | 3 | 0 | 1 | 1 |  | EUR | STÜCK | A | 51
1291375 | 4064643017357 | PLANO ANLAGE | PLA TP300 SCHRÄG | Plano Türpaneel-BK-Anlage 2/6tlg. TF/R300/schräg, Durchwurf, graumetallic | Plano Türpaneel-BK-Anlage 2/6tlg. | TF/R300/schräg, Durchwurf, graumetallic | Anordnung: - 2 nebeneinander - 4 untereinander (davon 2 Technikfächer) Außenmaße: B 700 x H 540 mm | 3 | 0 | 1 | 1 |  | EUR | STÜCK | A | 51
1291376 | 4064643017364 | PLANO ANLAGE | PLA TP300 SCHRÄG | Plano Türpaneel-BK-Anlage 2/6tlg. TF/R300/schräg, Durchwurf, RAL7016 anthr | Plano Türpaneel-BK-Anlage 2/6tlg. | TF/R300/schräg, Durchwurf, RAL7016 anthr | Anordnung: - 2 nebeneinander - 4 untereinander (davon 2 Technikfächer) Außenmaße: B 700 x H 540 mm | 3 | 0 | 1 | 1 |  | EUR | STÜCK | A | 51
1291378 | 4064643017371 | PLANO ANLAGE | PLA TP300 SCHRÄG | Plano Türpaneel-BK-Anlage 2/6tlg. TF/R300/schräg, Durchwurf, RAL8077 braun | Plano Türpaneel-BK-Anlage 2/6tlg. | TF/R300/schräg, Durchwurf, RAL8077 braun | Anordnung: - 2 nebeneinander - 4 untereinander (davon 2 Technikfächer) Außenmaße: B 700 x H 540 mm | 3 | 0 | 1 | 1 |  | EUR | STÜCK | A | 51
1291470 | 4064643017388 | PLANO ANLAGE | PLA TP300 SCHRÄG | Plano Türpaneel-BK-Anlage 2/8tlg. TF/R300/schräg, Durchwurf, RAL9016 weiß | Plano Türpaneel-BK-Anlage 2/8tlg. | TF/R300/schräg, Durchwurf, RAL9016 weiß | Anordnung: - 2 nebeneinander - 5 untereinander (davon 2 Technikfächer) Außenmaße: B 700 x H 650 mm | 3 | 0 | 1 | 1 |  | EUR | STÜCK | A | 51
1291475 | 4064643017395 | PLANO ANLAGE | PLA TP300 SCHRÄG | Plano Türpaneel-BK-Anlage 2/8tlg. TF/R300/schräg, Durchwurf, graumetallic | Plano Türpaneel-BK-Anlage 2/8tlg. | TF/R300/schräg, Durchwurf, graumetallic | Anordnung: - 2 nebeneinander - 5 untereinander (davon 2 Technikfächer) Außenmaße: B 700 x H 650 mm | 3 | 0 | 1 | 1 |  | EUR | STÜCK | A | 51
1291476 | 4064643017401 | PLANO ANLAGE | PLA TP300 SCHRÄG | Plano Türpaneel-BK-Anlage 2/8tlg. TF/R300/schräg, Durchwurf, RAL7016 anthr | Plano Türpaneel-BK-Anlage 2/8tlg. | TF/R300/schräg, Durchwurf, RAL7016 anthr | Anordnung: - 2 nebeneinander - 5 untereinander (davon 2 Technikfächer) Außenmaße: B 700 x H 650 mm | 3 | 0 | 1 | 1 |  | EUR | STÜCK | A | 51
1291478 | 4064643017418 | PLANO ANLAGE | PLA TP300 SCHRÄG | Plano Türpaneel-BK-Anlage 2/8tlg. TF/R300/schräg, Durchwurf, RAL8077 braun | Plano Türpaneel-BK-Anlage 2/8tlg. | TF/R300/schräg, Durchwurf, RAL8077 braun | Anordnung: - 2 nebeneinander - 5 untereinander (davon 2 Technikfächer) Außenmaße: B 700 x H 650 mm | 3 | 0 | 1 | 1 |  | EUR | STÜCK | A | 51
1291570 | 4064643017425 | PLANO ANLAGE | PLA TP300 SCHRÄG | Plano Türpaneel-BK-Anlage 2/10tlg. TF/R300/schräg, Durchwurf, RAL9016 weiß | Plano Türpaneel-BK-Anlage 2/10tlg. | TF/R300/schräg, Durchwurf, RAL9016 weiß | Anordnung: - 2 nebeneinander - 6 untereinander (davon 2 Technikfächer) Außenmaße: B 700 x H 870 mm | 3 | 0 | 1 | 1 |  | EUR | STÜCK | A | 51
1291575 | 4064643017432 | PLANO ANLAGE | PLA TP300 SCHRÄG | Plano Türpaneel-BK-Anlage 2/10tlg. TF/R300/schräg, Durchwurf, graumetallic | Plano Türpaneel-BK-Anlage 2/10tlg. | TF/R300/schräg, Durchwurf, graumetallic | Anordnung: - 2 nebeneinander - 6 untereinander (davon 2 Technikfächer) Außenmaße: B 700 x H 870 mm | 3 | 0 | 1 | 1 |  | EUR | STÜCK | A | 51
1291576 | 4064643017449 | PLANO ANLAGE | PLA TP300 SCHRÄG | Plano Türpaneel-BK-Anlage 2/10tlg. TF/R300/schräg, Durchwurf, RAL7016 anthr | Plano Türpaneel-BK-Anlage 2/10tlg. | TF/R300/schräg, Durchwurf, RAL7016 anthr | Anordnung: - 2 nebeneinander - 6 untereinander (davon 2 Technikfächer) Außenmaße: B 700 x H 870 mm | 3 | 0 | 1 | 1 |  | EUR | STÜCK | A | 51
1291578 | 4064643017456 | PLANO ANLAGE | PLA TP300 SCHRÄG | Plano Türpaneel-BK-Anlage 2/10tlg. TF/R300/schräg, Durchwurf, RAL8077 braun | Plano Türpaneel-BK-Anlage 2/10tlg. | TF/R300/schräg, Durchwurf, RAL8077 braun | Anordnung: - 2 nebeneinander - 6 untereinander (davon 2 Technikfächer) Außenmaße: B 700 x H 870 mm | 3 | 0 | 1 | 1 |  | EUR | STÜCK | A | 51
1291670 | 4064643017463 | PLANO ANLAGE | PLA TP300 SCHRÄG | Plano Türpaneel-BK-Anlage 2/12tlg. TF/R300/schräg, Durchwurf, RAL9016 weiß | Plano Türpaneel-BK-Anlage 2/12tlg. | TF/R300/schräg, Durchwurf, RAL9016 weiß | Anordnung: - 2 nebeneinander - 7 untereinander (davon 2 Technikfächer) Außenmaße: B 700 x H 980 mm | 3 | 0 | 1 | 1 |  | EUR | STÜCK | A | 51
1291675 | 4064643017470 | PLANO ANLAGE | PLA TP300 SCHRÄG | Plano Türpaneel-BK-Anlage 2/12tlg. TF/R300/schräg, Durchwurf, graumetallic | Plano Türpaneel-BK-Anlage 2/12tlg. | TF/R300/schräg, Durchwurf, graumetallic | Anordnung: - 2 nebeneinander - 7 untereinander (davon 2 Technikfächer) Außenmaße: B 700 x H 980 mm | 3 | 0 | 1 | 1 |  | EUR | STÜCK | A | 51
1291676 | 4064643017487 | PLANO ANLAGE | PLA TP300 SCHRÄG | Plano Türpaneel-BK-Anlage 2/12tlg. TF/R300/schräg, Durchwurf, RAL7016 anthr | Plano Türpaneel-BK-Anlage 2/12tlg. | TF/R300/schräg, Durchwurf, RAL7016 anthr | Anordnung: - 2 nebeneinander - 7 untereinander (davon 2 Technikfächer) Außenmaße: B 700 x H 980 mm | 3 | 0 | 1 | 1 |  | EUR | STÜCK | A | 51
1291678 | 4064643017494 | PLANO ANLAGE | PLA TP300 SCHRÄG | Plano Türpaneel-BK-Anlage 2/12tlg. TF/R300/schräg, Durchwurf, RAL8077 braun | Plano Türpaneel-BK-Anlage 2/12tlg. | TF/R300/schräg, Durchwurf, RAL8077 braun | Anordnung: - 2 nebeneinander - 7 untereinander (davon 2 Technikfächer) Außenmaße: B 700 x H 980 mm | 3 | 0 | 1 | 1 |  | EUR | STÜCK | A | 51
1292170 | 4064643017500 | PLANO ANLAGE | PLA TP300 | Plano Türpaneel-BK-Anlage 1/1tlg. R300/hor., Durchwurf, RAL9016 weiß | Plano Türpaneel-BK-Anlage 1/1tlg. | R300/hor., Durchwurf, RAL9016 weiß | Anordnung: - untereinander Außenmaße: B 400 x H 320 mm | 3 | 0 | 1 | 1 |  | EUR | STÜCK | A | 53
1292175 | 4064643017517 | PLANO ANLAGE | PLA TP300 | Plano Türpaneel-BK-Anlage 1/1tlg. R300/hor., Durchwurf, graumetallic | Plano Türpaneel-BK-Anlage 1/1tlg. | R300/hor., Durchwurf, graumetallic | Anordnung: - untereinander Außenmaße: B 400 x H 320 mm | 3 | 0 | 1 | 1 |  | EUR | STÜCK | A | 53
1292176 | 4064643017524 | PLANO ANLAGE | PLA TP300 | Plano Türpaneel-BK-Anlage 1/1tlg. R300/hor., Durchwurf, RAL7016 anthraz. | Plano Türpaneel-BK-Anlage 1/1tlg. | R300/hor., Durchwurf, RAL7016 anthraz. | Anordnung: - untereinander Außenmaße: B 400 x H 320 mm | 3 | 0 | 1 | 1 |  | EUR | STÜCK | A | 53
1292178 | 4064643017531 | PLANO ANLAGE | PLA TP300 | Plano Türpaneel-BK-Anlage 1/1tlg. R300/hor., Durchwurf, RAL8077 braun | Plano Türpaneel-BK-Anlage 1/1tlg. | R300/hor., Durchwurf, RAL8077 braun | Anordnung: - untereinander Außenmaße: B 400 x H 320 mm | 3 | 0 | 1 | 1 |  | EUR | STÜCK | A | 53
1292270 | 4064643017548 | PLANO ANLAGE | PLA TP300 | Plano Türpaneel-BK-Anlage 1/2tlg. R300/hor., Durchwurf, RAL9016 weiß | Plano Türpaneel-BK-Anlage 1/2tlg. | R300/hor., Durchwurf, RAL9016 weiß | Anordnung: - untereinander Außenmaße: B 400 x H 430 mm | 3 | 0 | 1 | 1 |  | EUR | STÜCK | A | 53
1292275 | 4064643017555 | PLANO ANLAGE | PLA TP300 | Plano Türpaneel-BK-Anlage 1/2tlg. R300/hor., Durchwurf, graumetallic | Plano Türpaneel-BK-Anlage 1/2tlg. | R300/hor., Durchwurf, graumetallic | Anordnung: - untereinander Außenmaße: B 400 x H 430 mm | 3 | 0 | 1 | 1 |  | EUR | STÜCK | A | 53
1292276 | 4064643017562 | PLANO ANLAGE | PLA TP300 | Plano Türpaneel-BK-Anlage 1/2tlg. R300/hor., Durchwurf, RAL7016 anthraz. | Plano Türpaneel-BK-Anlage 1/2tlg. | R300/hor., Durchwurf, RAL7016 anthraz. | Anordnung: - untereinander Außenmaße: B 400 x H 430 mm | 3 | 0 | 1 | 1 |  | EUR | STÜCK | A | 53
1292278 | 4064643017579 | PLANO ANLAGE | PLA TP300 | Plano Türpaneel-BK-Anlage 1/2tlg. R300/hor., Durchwurf, RAL8077 braun | Plano Türpaneel-BK-Anlage 1/2tlg. | R300/hor., Durchwurf, RAL8077 braun | Anordnung: - untereinander Außenmaße: B 400 x H 430 mm | 3 | 0 | 1 | 1 |  | EUR | STÜCK | A | 53
1292370 | 4064643017586 | PLANO ANLAGE | PLA TP300 | Plano Türpaneel-BK-Anlage 1/3tlg. R300/hor., Durchwurf, RAL9016 weiß | Plano Türpaneel-BK-Anlage 1/3tlg. | R300/hor., Durchwurf, RAL9016 weiß | Anordnung: - untereinander Außenmaße: B 400 x H 540 mm | 3 | 0 | 1 | 1 |  | EUR | STÜCK | A | 53
1292375 | 4064643017593 | PLANO ANLAGE | PLA TP300 | Plano Türpaneel-BK-Anlage 1/3tlg. R300/hor., Durchwurf, graumetallic | Plano Türpaneel-BK-Anlage 1/3tlg. | R300/hor., Durchwurf, graumetallic | Anordnung: - untereinander Außenmaße: B 400 x H 540 mm | 3 | 0 | 1 | 1 |  | EUR | STÜCK | A | 53
1292376 | 4064643017609 | PLANO ANLAGE | PLA TP300 | Plano Türpaneel-BK-Anlage 1/3tlg. R300/hor., Durchwurf, RAL7016 anthraz. | Plano Türpaneel-BK-Anlage 1/3tlg. | R300/hor., Durchwurf, RAL7016 anthraz. | Anordnung: - untereinander Außenmaße: B 400 x H 540 mm | 3 | 0 | 1 | 1 |  | EUR | STÜCK | A | 53
1292378 | 4064643017616 | PLANO ANLAGE | PLA TP300 | Plano Türpaneel-BK-Anlage 1/3tlg. R300/hor., Durchwurf, RAL8077 braun | Plano Türpaneel-BK-Anlage 1/3tlg. | R300/hor., Durchwurf, RAL8077 braun | Anordnung: - untereinander Außenmaße: B 400 x H 540 mm | 3 | 0 | 1 | 1 |  | EUR | STÜCK | A | 53
1292470 | 4064643017623 | PLANO ANLAGE | PLA TP300 | Plano Türpaneel-BK-Anlage 1/4tlg. R300/hor., Durchwurf, RAL9016 weiß | Plano Türpaneel-BK-Anlage 1/4tlg. | R300/hor., Durchwurf, RAL9016 weiß | Anordnung: - untereinander Außenmaße: B 400 x H 760 mm | 3 | 0 | 1 | 1 |  | EUR | STÜCK | A | 53
1292475 | 4064643017630 | PLANO ANLAGE | PLA TP300 | Plano Türpaneel-BK-Anlage 1/4tlg. R300/hor., Durchwurf, graumetallic | Plano Türpaneel-BK-Anlage 1/4tlg. | R300/hor., Durchwurf, graumetallic | Anordnung: - untereinander Außenmaße: B 400 x H 760 mm | 3 | 0 | 1 | 1 |  | EUR | STÜCK | A | 53
1292476 | 4064643017647 | PLANO ANLAGE | PLA TP300 | Plano Türpaneel-BK-Anlage 1/4tlg. R300/hor., Durchwurf, RAL7016 anthraz. | Plano Türpaneel-BK-Anlage 1/4tlg. | R300/hor., Durchwurf, RAL7016 anthraz. | Anordnung: - untereinander Außenmaße: B 400 x H 760 mm | 3 | 0 | 1 | 1 |  | EUR | STÜCK | A | 53
1292478 | 4064643017654 | PLANO ANLAGE | PLA TP300 | Plano Türpaneel-BK-Anlage 1/4tlg. R300/hor., Durchwurf, RAL8077 braun | Plano Türpaneel-BK-Anlage 1/4tlg. | R300/hor., Durchwurf, RAL8077 braun | Anordnung: - untereinander Außenmaße: B 400 x H 760 mm | 3 | 0 | 1 | 1 |  | EUR | STÜCK | A | 53
1292570 | 4064643017661 | PLANO ANLAGE | PLA TP300 | Plano Türpaneel-BK-Anlage 1/5tlg. R300/hor., Durchwurf, RAL9016 weiß | Plano Türpaneel-BK-Anlage 1/5tlg. | R300/hor., Durchwurf, RAL9016 weiß | Anordnung: - untereinander Außenmaße: B 400 x H 870 mm | 3 | 0 | 1 | 1 |  | EUR | STÜCK | A | 53
1292575 | 4064643017678 | PLANO ANLAGE | PLA TP300 | Plano Türpaneel-BK-Anlage 1/5tlg. R300/hor., Durchwurf, graumetallic | Plano Türpaneel-BK-Anlage 1/5tlg. | R300/hor., Durchwurf, graumetallic | Anordnung: - untereinander Außenmaße: B 400 x H 870 mm | 3 | 0 | 1 | 1 |  | EUR | STÜCK | A | 53
1292576 | 4064643017685 | PLANO ANLAGE | PLA TP300 | Plano Türpaneel-BK-Anlage 1/5tlg. R300/hor., Durchwurf, RAL7016 anthraz. | Plano Türpaneel-BK-Anlage 1/5tlg. | R300/hor., Durchwurf, RAL7016 anthraz. | Anordnung: - untereinander Außenmaße: B 400 x H 870 mm | 3 | 0 | 1 | 1 |  | EUR | STÜCK | A | 53
1292578 | 4064643017692 | PLANO ANLAGE | PLA TP300 | Plano Türpaneel-BK-Anlage 1/5tlg. R300/hor., Durchwurf, RAL8077 braun | Plano Türpaneel-BK-Anlage 1/5tlg. | R300/hor., Durchwurf, RAL8077 braun | Anordnung: - untereinander Außenmaße: B 400 x H 870 mm | 3 | 0 | 1 | 1 |  | EUR | STÜCK | A | 53
1292670 | 4064643017708 | PLANO ANLAGE | PLA TP300 | Plano Türpaneel-BK-Anlage 1/6tlg. R300/hor., Durchwurf, RAL9016 weiß | Plano Türpaneel-BK-Anlage 1/6tlg. | R300/hor., Durchwurf, RAL9016 weiß | Anordnung: - untereinander Außenmaße: B 400 x H 980 mm | 3 | 0 | 1 | 1 |  | EUR | STÜCK | A | 53
1292675 | 4064643017715 | PLANO ANLAGE | PLA TP300 | Plano Türpaneel-BK-Anlage 1/6tlg. R300/hor., Durchwurf, graumetallic | Plano Türpaneel-BK-Anlage 1/6tlg. | R300/hor., Durchwurf, graumetallic | Anordnung: - untereinander Außenmaße: B 400 x H 980 mm | 3 | 0 | 1 | 1 |  | EUR | STÜCK | A | 53
1292676 | 4064643017722 | PLANO ANLAGE | PLA TP300 | Plano Türpaneel-BK-Anlage 1/6tlg. R300/hor., Durchwurf, RAL7016 anthraz. | Plano Türpaneel-BK-Anlage 1/6tlg. | R300/hor., Durchwurf, RAL7016 anthraz. | Anordnung: - untereinander Außenmaße: B 400 x H 980 mm | 3 | 0 | 1 | 1 |  | EUR | STÜCK | A | 53
1292678 | 4064643017739 | PLANO ANLAGE | PLA TP300 | Plano Türpaneel-BK-Anlage 1/6tlg. R300/hor., Durchwurf, RAL8077 braun | Plano Türpaneel-BK-Anlage 1/6tlg. | R300/hor., Durchwurf, RAL8077 braun | Anordnung: - untereinander Außenmaße: B 400 x H 980 mm | 3 | 0 | 1 | 1 |  | EUR | STÜCK | A | 53
1293170 | 4064643017746 | PLANO ANLAGE | PLA TP300 | Plano Türpaneel-BK-Anlage 2/2tlg. R300/hor., Durchwurf, RAL9016 weiß | Plano Türpaneel-BK-Anlage 2/2tlg. | R300/hor., Durchwurf, RAL9016 weiß | Anordnung: - 2 nebeneinander - 2 untereinander (davon 2 Technikfächer) Außenmaße: B 700 x H 320 mm | 3 | 0 | 1 | 1 |  | EUR | STÜCK | A | 53
1293175 | 4064643017753 | PLANO ANLAGE | PLA TP300 | Plano Türpaneel-BK-Anlage 2/2tlg. R300/hor., Durchwurf, graumetallic | Plano Türpaneel-BK-Anlage 2/2tlg. | R300/hor., Durchwurf, graumetallic | Anordnung: - 2 nebeneinander - 2 untereinander (davon 2 Technikfächer) Außenmaße: B 700 x H 320 mm | 3 | 0 | 1 | 1 |  | EUR | STÜCK | A | 53
1293176 | 4064643017760 | PLANO ANLAGE | PLA TP300 | Plano Türpaneel-BK-Anlage 2/2tlg. R300/hor., Durchwurf, RAL7016 anthraz. | Plano Türpaneel-BK-Anlage 2/2tlg. | R300/hor., Durchwurf, RAL7016 anthraz. | Anordnung: - 2 nebeneinander - 2 untereinander (davon 2 Technikfächer) Außenmaße: B 700 x H 320 mm | 3 | 0 | 1 | 1 |  | EUR | STÜCK | A | 53
1293178 | 4064643017777 | PLANO ANLAGE | PLA TP300 | Plano Türpaneel-BK-Anlage 2/2tlg. R300/hor., Durchwurf, RAL8077 braun | Plano Türpaneel-BK-Anlage 2/2tlg. | R300/hor., Durchwurf, RAL8077 braun | Anordnung: - 2 nebeneinander - 2 untereinander (davon 2 Technikfächer) Außenmaße: B 700 x H 320 mm | 3 | 0 | 1 | 1 |  | EUR | STÜCK | A | 53
1293270 | 4064643017784 | PLANO ANLAGE | PLA TP300 | Plano Türpaneel-BK-Anlage 2/4tlg. R300/hor., Durchwurf, RAL9016 weiß | Plano Türpaneel-BK-Anlage 2/4tlg. | R300/hor., Durchwurf, RAL9016 weiß | Anordnung: - 2 nebeneinander - 3 untereinander (davon 2 Technikfächer) Außenmaße: B 700 x H 430 mm | 3 | 0 | 1 | 1 |  | EUR | STÜCK | A | 53
1293275 | 4064643017791 | PLANO ANLAGE | PLA TP300 | Plano Türpaneel-BK-Anlage 2/4tlg. R300/hor., Durchwurf, graumetallic | Plano Türpaneel-BK-Anlage 2/4tlg. | R300/hor., Durchwurf, graumetallic | Anordnung: - 2 nebeneinander - 3 untereinander (davon 2 Technikfächer) Außenmaße: B 700 x H 430 mm | 3 | 0 | 1 | 1 |  | EUR | STÜCK | A | 53
1293276 | 4064643017807 | PLANO ANLAGE | PLA TP300 | Plano Türpaneel-BK-Anlage 2/4tlg. R300/hor., Durchwurf, RAL7016 anthraz. | Plano Türpaneel-BK-Anlage 2/4tlg. | R300/hor., Durchwurf, RAL7016 anthraz. | Anordnung: - 2 nebeneinander - 3 untereinander (davon 2 Technikfächer) Außenmaße: B 700 x H 430 mm | 3 | 0 | 1 | 1 |  | EUR | STÜCK | A | 53
1293278 | 4064643017814 | PLANO ANLAGE | PLA TP300 | Plano Türpaneel-BK-Anlage 2/4tlg. R300/hor., Durchwurf, RAL8077 braun | Plano Türpaneel-BK-Anlage 2/4tlg. | R300/hor., Durchwurf, RAL8077 braun | Anordnung: - 2 nebeneinander - 3 untereinander (davon 2 Technikfächer) Außenmaße: B 700 x H 430 mm | 3 | 0 | 1 | 1 |  | EUR | STÜCK | A | 53
1293370 | 4064643017821 | PLANO ANLAGE | PLA TP300 | Plano Türpaneel-BK-Anlage 2/6tlg. R300/hor., Durchwurf, RAL9016 weiß | Plano Türpaneel-BK-Anlage 2/6tlg. | R300/hor., Durchwurf, RAL9016 weiß | Anordnung: - 2 nebeneinander - 4 untereinander (davon 2 Technikfächer) Außenmaße: B 700 x H 540 mm | 3 | 0 | 1 | 1 |  | EUR | STÜCK | A | 53
1293375 | 4064643017838 | PLANO ANLAGE | PLA TP300 | Plano Türpaneel-BK-Anlage 2/6tlg. R300/hor., Durchwurf, graumetallic | Plano Türpaneel-BK-Anlage 2/6tlg. | R300/hor., Durchwurf, graumetallic | Anordnung: - 2 nebeneinander - 4 untereinander (davon 2 Technikfächer) Außenmaße: B 700 x H 540 mm | 3 | 0 | 1 | 1 |  | EUR | STÜCK | A | 53
1293376 | 4064643017845 | PLANO ANLAGE | PLA TP300 | Plano Türpaneel-BK-Anlage 2/6tlg. R300/hor., Durchwurf, RAL7016 anthraz. | Plano Türpaneel-BK-Anlage 2/6tlg. | R300/hor., Durchwurf, RAL7016 anthraz. | Anordnung: - 2 nebeneinander - 4 untereinander (davon 2 Technikfächer) Außenmaße: B 700 x H 540 mm | 3 | 0 | 1 | 1 |  | EUR | STÜCK | A | 53
1293378 | 4064643017852 | PLANO ANLAGE | PLA TP300 | Plano Türpaneel-BK-Anlage 2/6tlg. R300/hor., Durchwurf, RAL8077 braun | Plano Türpaneel-BK-Anlage 2/6tlg. | R300/hor., Durchwurf, RAL8077 braun | Anordnung: - 2 nebeneinander - 4 untereinander (davon 2 Technikfächer) Außenmaße: B 700 x H 540 mm | 3 | 0 | 1 | 1 |  | EUR | STÜCK | A | 53
1293470 | 4064643017869 | PLANO ANLAGE | PLA TP300 | Plano Türpaneel-BK-Anlage 2/8tlg. R300/hor., Durchwurf, RAL9016 weiß | Plano Türpaneel-BK-Anlage 2/8tlg. | R300/hor., Durchwurf, RAL9016 weiß | Anordnung: - 2 nebeneinander - 5 untereinander (davon 2 Technikfächer) Außenmaße: B 700 x H 650 mm | 3 | 0 | 1 | 1 |  | EUR | STÜCK | A | 53
1293475 | 4064643017876 | PLANO ANLAGE | PLA TP300 | Plano Türpaneel-BK-Anlage 2/8tlg. R300/hor., Durchwurf, graumetallic | Plano Türpaneel-BK-Anlage 2/8tlg. | R300/hor., Durchwurf, graumetallic | Anordnung: - 2 nebeneinander - 5 untereinander (davon 2 Technikfächer) Außenmaße: B 700 x H 650 mm | 3 | 0 | 1 | 1 |  | EUR | STÜCK | A | 53
1293476 | 4064643017883 | PLANO ANLAGE | PLA TP300 | Plano Türpaneel-BK-Anlage 2/8tlg. R300/hor., Durchwurf, RAL7016 anthraz. | Plano Türpaneel-BK-Anlage 2/8tlg. | R300/hor., Durchwurf, RAL7016 anthraz. | Anordnung: - 2 nebeneinander - 5 untereinander (davon 2 Technikfächer) Außenmaße: B 700 x H 650 mm | 3 | 0 | 1 | 1 |  | EUR | STÜCK | A | 53
1293478 | 4064643017890 | PLANO ANLAGE | PLA TP300 | Plano Türpaneel-BK-Anlage 2/8tlg. R300/hor., Durchwurf, RAL8077 braun | Plano Türpaneel-BK-Anlage 2/8tlg. | R300/hor., Durchwurf, RAL8077 braun | Anordnung: - 2 nebeneinander - 5 untereinander (davon 2 Technikfächer) Außenmaße: B 700 x H 650 mm | 3 | 0 | 1 | 1 |  | EUR | STÜCK | A | 53
1293570 | 4064643017906 | PLANO ANLAGE | PLA TP300 | Plano Türpaneel-BK-Anlage 2/10tlg. R300/hor., Durchwurf, RAL9016 weiß | Plano Türpaneel-BK-Anlage 2/10tlg. | R300/hor., Durchwurf, RAL9016 weiß | Anordnung: - 2 nebeneinander - 6 untereinander (davon 2 Technikfächer) Außenmaße: B 700 x H 870 mm | 3 | 0 | 1 | 1 |  | EUR | STÜCK | A | 53
1293575 | 4064643017913 | PLANO ANLAGE | PLA TP300 | Plano Türpaneel-BK-Anlage 2/10tlg. R300/hor., Durchwurf, graumetallic | Plano Türpaneel-BK-Anlage 2/10tlg. | R300/hor., Durchwurf, graumetallic | Anordnung: - 2 nebeneinander - 6 untereinander (davon 2 Technikfächer) Außenmaße: B 700 x H 870 mm | 3 | 0 | 1 | 1 |  | EUR | STÜCK | A | 53
1293576 | 4064643017920 | PLANO ANLAGE | PLA TP300 | Plano Türpaneel-BK-Anlage 2/10tlg. R300/hor., Durchwurf, RAL7016 anthraz. | Plano Türpaneel-BK-Anlage 2/10tlg. | R300/hor., Durchwurf, RAL7016 anthraz. | Anordnung: - 2 nebeneinander - 6 untereinander (davon 2 Technikfächer) Außenmaße: B 700 x H 870 mm | 3 | 0 | 1 | 1 |  | EUR | STÜCK | A | 53
1293578 | 4064643017937 | PLANO ANLAGE | PLA TP300 | Plano Türpaneel-BK-Anlage 2/10tlg. R300/hor., Durchwurf, RAL8077 braun | Plano Türpaneel-BK-Anlage 2/10tlg. | R300/hor., Durchwurf, RAL8077 braun | Anordnung: - 2 nebeneinander - 6 untereinander (davon 2 Technikfächer) Außenmaße: B 700 x H 870 mm | 3 | 0 | 1 | 1 |  | EUR | STÜCK | A | 53
1293670 | 4064643017944 | PLANO ANLAGE | PLA TP300 | Plano Türpaneel-BK-Anlage 2/12tlg. R300/hor., Durchwurf, RAL9016 weiß | Plano Türpaneel-BK-Anlage 2/12tlg. | R300/hor., Durchwurf, RAL9016 weiß | Anordnung: - 2 nebeneinander - 7 untereinander (davon 2 Technikfächer) Außenmaße: B 700 x H 980 mm | 3 | 0 | 1 | 1 |  | EUR | STÜCK | A | 53
1293675 | 4064643017951 | PLANO ANLAGE | PLA TP300 | Plano Türpaneel-BK-Anlage 2/12tlg. R300/hor., Durchwurf, graumetallic | Plano Türpaneel-BK-Anlage 2/12tlg. | R300/hor., Durchwurf, graumetallic | Anordnung: - 2 nebeneinander - 7 untereinander (davon 2 Technikfächer) Außenmaße: B 700 x H 980 mm | 3 | 0 | 1 | 1 |  | EUR | STÜCK | A | 53
1293676 | 4064643017968 | PLANO ANLAGE | PLA TP300 | Plano Türpaneel-BK-Anlage 2/12tlg. R300/hor., Durchwurf, RAL7016 anthraz. | Plano Türpaneel-BK-Anlage 2/12tlg. | R300/hor., Durchwurf, RAL7016 anthraz. | Anordnung: - 2 nebeneinander - 7 untereinander (davon 2 Technikfächer) Außenmaße: B 700 x H 980 mm | 3 | 0 | 1 | 1 |  | EUR | STÜCK | A | 53
1293678 | 4064643017975 | PLANO ANLAGE | PLA TP300 | Plano Türpaneel-BK-Anlage 2/12tlg. R300/hor., Durchwurf, RAL8077 braun | Plano Türpaneel-BK-Anlage 2/12tlg. | R300/hor., Durchwurf, RAL8077 braun | Anordnung: - 2 nebeneinander - 7 untereinander (davon 2 Technikfächer) Außenmaße: B 700 x H 980 mm | 3 | 0 | 1 | 1 |  | EUR | STÜCK | A | 53
1294170 | 4064643017982 | PLANO ANLAGE | PLA TP370 | Plano Türpaneel-BK-Anlage 1/1tlg. R370/hor., Durchwurf, RAL9016 weiß | Plano Türpaneel-BK-Anlage 1/1tlg. | R370/hor., Durchwurf, RAL9016 weiß | Anordnung: - untereinander Außenmaße: B 470 x H 320 mm | 3 | 0 | 1 | 1 |  | EUR | STÜCK | A | 55
1294175 | 4064643017999 | PLANO ANLAGE | PLA TP370 | Plano Türpaneel-BK-Anlage 1/1tlg. R370/hor., Durchwurf, graumetallic | Plano Türpaneel-BK-Anlage 1/1tlg. | R370/hor., Durchwurf, graumetallic | Anordnung: - untereinander Außenmaße: B 470 x H 320 mm | 3 | 0 | 1 | 1 |  | EUR | STÜCK | A | 55
1294176 | 4064643018002 | PLANO ANLAGE | PLA TP370 | Plano Türpaneel-BK-Anlage 1/1tlg. R370/hor., Durchwurf, RAL7016 anthraz. | Plano Türpaneel-BK-Anlage 1/1tlg. | R370/hor., Durchwurf, RAL7016 anthraz. | Anordnung: - untereinander Außenmaße: B 470 x H 320 mm | 3 | 0 | 1 | 1 |  | EUR | STÜCK | A | 55
1294178 | 4064643018019 | PLANO ANLAGE | PLA TP370 | Plano Türpaneel-BK-Anlage 1/1tlg. R370/hor., Durchwurf, RAL8077 braun | Plano Türpaneel-BK-Anlage 1/1tlg. | R370/hor., Durchwurf, RAL8077 braun | Anordnung: - untereinander Außenmaße: B 470 x H 320 mm | 3 | 0 | 1 | 1 |  | EUR | STÜCK | A | 55
1294270 | 4064643018026 | PLANO ANLAGE | PLA TP370 | Plano Türpaneel-BK-Anlage 1/2tlg. R370/hor., Durchwurf, RAL9016 weiß | Plano Türpaneel-BK-Anlage 1/2tlg. | R370/hor., Durchwurf, RAL9016 weiß | Anordnung: - untereinander Außenmaße: B 470 x H 430 mm | 3 | 0 | 1 | 1 |  | EUR | STÜCK | A | 55
1294275 | 4064643018033 | PLANO ANLAGE | PLA TP370 | Plano Türpaneel-BK-Anlage 1/2tlg. R370/hor., Durchwurf, graumetallic | Plano Türpaneel-BK-Anlage 1/2tlg. | R370/hor., Durchwurf, graumetallic | Anordnung: - untereinander Außenmaße: B 470 x H 430 mm | 3 | 0 | 1 | 1 |  | EUR | STÜCK | A | 55
1294276 | 4064643018040 | PLANO ANLAGE | PLA TP370 | Plano Türpaneel-BK-Anlage 1/2tlg. R370/hor., Durchwurf, RAL7016 anthraz. | Plano Türpaneel-BK-Anlage 1/2tlg. | R370/hor., Durchwurf, RAL7016 anthraz. | Anordnung: - untereinander Außenmaße: B 470 x H 430 mm | 3 | 0 | 1 | 1 |  | EUR | STÜCK | A | 55
1294278 | 4064643018057 | PLANO ANLAGE | PLA TP370 | Plano Türpaneel-BK-Anlage 1/2tlg. R370/hor., Durchwurf, RAL8077 braun | Plano Türpaneel-BK-Anlage 1/2tlg. | R370/hor., Durchwurf, RAL8077 braun | Anordnung: - untereinander Außenmaße: B 470 x H 430 mm | 3 | 0 | 1 | 1 |  | EUR | STÜCK | A | 55
1294370 | 4064643018064 | PLANO ANLAGE | PLA TP370 | Plano Türpaneel-BK-Anlage 1/3tlg. R370/hor., Durchwurf, RAL9016 weiß | Plano Türpaneel-BK-Anlage 1/3tlg. | R370/hor., Durchwurf, RAL9016 weiß | Anordnung: - untereinander Außenmaße: B 470 x H 540 mm | 3 | 0 | 1 | 1 |  | EUR | STÜCK | A | 55
1294375 | 4064643018071 | PLANO ANLAGE | PLA TP370 | Plano Türpaneel-BK-Anlage 1/3tlg. R370/hor., Durchwurf, graumetallic | Plano Türpaneel-BK-Anlage 1/3tlg. | R370/hor., Durchwurf, graumetallic | Anordnung: - untereinander Außenmaße: B 470 x H 540 mm | 3 | 0 | 1 | 1 |  | EUR | STÜCK | A | 55
1294376 | 4064643018088 | PLANO ANLAGE | PLA TP370 | Plano Türpaneel-BK-Anlage 1/3tlg. R370/hor., Durchwurf, RAL7016 anthraz. | Plano Türpaneel-BK-Anlage 1/3tlg. | R370/hor., Durchwurf, RAL7016 anthraz. | Anordnung: - untereinander Außenmaße: B 470 x H 540 mm | 3 | 0 | 1 | 1 |  | EUR | STÜCK | A | 55
1294378 | 4064643018095 | PLANO ANLAGE | PLA TP370 | Plano Türpaneel-BK-Anlage 1/3tlg. R370/hor., Durchwurf, RAL8077 braun | Plano Türpaneel-BK-Anlage 1/3tlg. | R370/hor., Durchwurf, RAL8077 braun | Anordnung: - untereinander Außenmaße: B 470 x H 540 mm | 3 | 0 | 1 | 1 |  | EUR | STÜCK | A | 55
1294470 | 4064643018101 | PLANO ANLAGE | PLA TP370 | Plano Türpaneel-BK-Anlage 1/4tlg. R370/hor., Durchwurf, RAL9016 weiß | Plano Türpaneel-BK-Anlage 1/4tlg. | R370/hor., Durchwurf, RAL9016 weiß | Anordnung: - untereinander Außenmaße: B 470 x H 650 mm | 3 | 0 | 1 | 1 |  | EUR | STÜCK | A | 55
1294475 | 4064643018118 | PLANO ANLAGE | PLA TP370 | Plano Türpaneel-BK-Anlage 1/4tlg. R370/hor., Durchwurf, graumetallic | Plano Türpaneel-BK-Anlage 1/4tlg. | R370/hor., Durchwurf, graumetallic | Anordnung: - untereinander Außenmaße: B 470 x H 650 mm | 3 | 0 | 1 | 1 |  | EUR | STÜCK | A | 55
1294476 | 4064643018125 | PLANO ANLAGE | PLA TP370 | Plano Türpaneel-BK-Anlage 1/4tlg. R370/hor., Durchwurf, RAL7016 anthraz. | Plano Türpaneel-BK-Anlage 1/4tlg. | R370/hor., Durchwurf, RAL7016 anthraz. | Anordnung: - untereinander Außenmaße: B 470 x H 650 mm | 3 | 0 | 1 | 1 |  | EUR | STÜCK | A | 55
1294478 | 4064643018132 | PLANO ANLAGE | PLA TP370 | Plano Türpaneel-BK-Anlage 1/4tlg. R370/hor., Durchwurf, RAL8077 braun | Plano Türpaneel-BK-Anlage 1/4tlg. | R370/hor., Durchwurf, RAL8077 braun | Anordnung: - untereinander Außenmaße: B 470 x H 650 mm | 3 | 0 | 1 | 1 |  | EUR | STÜCK | A | 55
1294570 | 4064643018149 | PLANO ANLAGE | PLA TP370 | Plano Türpaneel-BK-Anlage 1/5tlg. R370/hor., Durchwurf, RAL9016 weiß | Plano Türpaneel-BK-Anlage 1/5tlg. | R370/hor., Durchwurf, RAL9016 weiß | Anordnung: - untereinander Außenmaße: B 470 x H 760 mm | 3 | 0 | 1 | 1 |  | EUR | STÜCK | A | 55
1294575 | 4064643018156 | PLANO ANLAGE | PLA TP370 | Plano Türpaneel-BK-Anlage 1/5tlg. R370/hor., Durchwurf, graumetallic | Plano Türpaneel-BK-Anlage 1/5tlg. | R370/hor., Durchwurf, graumetallic | Anordnung: - untereinander Außenmaße: B 470 x H 760 mm | 3 | 0 | 1 | 1 |  | EUR | STÜCK | A | 55
1294576 | 4064643018163 | PLANO ANLAGE | PLA TP370 | Plano Türpaneel-BK-Anlage 1/5tlg. R370/hor., Durchwurf, RAL7016 anthraz. | Plano Türpaneel-BK-Anlage 1/5tlg. | R370/hor., Durchwurf, RAL7016 anthraz. | Anordnung: - untereinander Außenmaße: B 470 x H 760 mm | 3 | 0 | 1 | 1 |  | EUR | STÜCK | A | 55
1294578 | 4064643018170 | PLANO ANLAGE | PLA TP370 | Plano Türpaneel-BK-Anlage 1/5tlg. R370/hor., Durchwurf, RAL8077 braun | Plano Türpaneel-BK-Anlage 1/5tlg. | R370/hor., Durchwurf, RAL8077 braun | Anordnung: - untereinander Außenmaße: B 470 x H 760 mm | 3 | 0 | 1 | 1 |  | EUR | STÜCK | A | 55
1294670 | 4064643018187 | PLANO ANLAGE | PLA TP370 | Plano Türpaneel-BK-Anlage 1/6tlg. R370/hor., Durchwurf, RAL9016 weiß | Plano Türpaneel-BK-Anlage 1/6tlg. | R370/hor., Durchwurf, RAL9016 weiß |  | 3 | 0 | 1 | 1 |  | EUR | STÜCK | A | 55
1294675 | 4064643018194 | PLANO ANLAGE | PLA TP370 | Plano Türpaneel-BK-Anlage 1/6tlg. R370/hor., Durchwurf, graumetallic | Plano Türpaneel-BK-Anlage 1/6tlg. | R370/hor., Durchwurf, graumetallic |  | 3 | 0 | 1 | 1 |  | EUR | STÜCK | A | 55
1294676 | 4064643018200 | PLANO ANLAGE | PLA TP370 | Plano Türpaneel-BK-Anlage 1/6tlg. R370/hor., Durchwurf, RAL7016 anthraz. | Plano Türpaneel-BK-Anlage 1/6tlg. | R370/hor., Durchwurf, RAL7016 anthraz. |  | 3 | 0 | 1 | 1 |  | EUR | STÜCK | A | 55
1294678 | 4064643018217 | PLANO ANLAGE | PLA TP370 | Plano Türpaneel-BK-Anlage 1/6tlg. R370/hor., Durchwurf, RAL8077 braun | Plano Türpaneel-BK-Anlage 1/6tlg. | R370/hor., Durchwurf, RAL8077 braun |  | 3 | 0 | 1 | 1 |  | EUR | STÜCK | A | 55
1295170 | 4064643018224 | PLANO ANLAGE | PLA TP370 | Plano Türpaneel-BK-Anlage 2/2tlg. R370/hor., Durchwurf, RAL9016 weiß | Plano Türpaneel-BK-Anlage 2/2tlg. | R370/hor., Durchwurf, RAL9016 weiß | Anordnung: - 2 nebeneinander - 2 untereinander (davon 2 Technikfächer) Außenmaße: B 840 x H 320 mm | 3 | 0 | 1 | 1 |  | EUR | STÜCK | A | 55
1295175 | 4064643018231 | PLANO ANLAGE | PLA TP370 | Plano Türpaneel-BK-Anlage 2/2tlg. R370/hor., Durchwurf, graumetallic | Plano Türpaneel-BK-Anlage 2/2tlg. | R370/hor., Durchwurf, graumetallic | Anordnung: - 2 nebeneinander - 2 untereinander (davon 2 Technikfächer) Außenmaße: B 840 x H 320 mm | 3 | 0 | 1 | 1 |  | EUR | STÜCK | A | 55
1295176 | 4064643018248 | PLANO ANLAGE | PLA TP370 | Plano Türpaneel-BK-Anlage 2/2tlg. R370/hor., Durchwurf, RAL7016 anthraz. | Plano Türpaneel-BK-Anlage 2/2tlg. | R370/hor., Durchwurf, RAL7016 anthraz. | Anordnung: - 2 nebeneinander - 2 untereinander (davon 2 Technikfächer) Außenmaße: B 840 x H 320 mm | 3 | 0 | 1 | 1 |  | EUR | STÜCK | A | 55
1295178 | 4064643018255 | PLANO ANLAGE | PLA TP370 | Plano Türpaneel-BK-Anlage 2/2tlg. R370/hor., Durchwurf, RAL8077 braun | Plano Türpaneel-BK-Anlage 2/2tlg. | R370/hor., Durchwurf, RAL8077 braun | Anordnung: - 2 nebeneinander - 2 untereinander (davon 2 Technikfächer) Außenmaße: B 840 x H 320 mm | 3 | 0 | 1 | 1 |  | EUR | STÜCK | A | 55
1295270 | 4064643018262 | PLANO ANLAGE | PLA TP370 | Plano Türpaneel-BK-Anlage 2/4tlg. R370/hor., Durchwurf, RAL9016 weiß | Plano Türpaneel-BK-Anlage 2/4tlg. | R370/hor., Durchwurf, RAL9016 weiß | Anordnung: - 2 nebeneinander - 3 untereinander (davon 2 Technikfächer) Außenmaße: B 840 x H 430 mm | 3 | 0 | 1 | 1 |  | EUR | STÜCK | A | 55
1295275 | 4064643018279 | PLANO ANLAGE | PLA TP370 | Plano Türpaneel-BK-Anlage 2/4tlg. R370/hor., Durchwurf, graumetallic | Plano Türpaneel-BK-Anlage 2/4tlg. | R370/hor., Durchwurf, graumetallic | Anordnung: - 2 nebeneinander - 3 untereinander (davon 2 Technikfächer) Außenmaße: B 840 x H 430 mm | 3 | 0 | 1 | 1 |  | EUR | STÜCK | A | 55
1295276 | 4064643018286 | PLANO ANLAGE | PLA TP370 | Plano Türpaneel-BK-Anlage 2/4tlg. R370/hor., Durchwurf, RAL7016 anthraz. | Plano Türpaneel-BK-Anlage 2/4tlg. | R370/hor., Durchwurf, RAL7016 anthraz. | Anordnung: - 2 nebeneinander - 3 untereinander (davon 2 Technikfächer) Außenmaße: B 840 x H 430 mm | 3 | 0 | 1 | 1 |  | EUR | STÜCK | A | 55
1295278 | 4064643018293 | PLANO ANLAGE | PLA TP370 | Plano Türpaneel-BK-Anlage 2/4tlg. R370/hor., Durchwurf, RAL8077 braun | Plano Türpaneel-BK-Anlage 2/4tlg. | R370/hor., Durchwurf, RAL8077 braun | Anordnung: - 2 nebeneinander - 3 untereinander (davon 2 Technikfächer) Außenmaße: B 840 x H 430 mm | 3 | 0 | 1 | 1 |  | EUR | STÜCK | A | 55
1295370 | 4064643018309 | PLANO ANLAGE | PLA TP370 | Plano Türpaneel-BK-Anlage 2/6tlg. R370/hor., Durchwurf, RAL9016 weiß | Plano Türpaneel-BK-Anlage 2/6tlg. | R370/hor., Durchwurf, RAL9016 weiß | Anordnung: - 2 nebeneinander - 4 untereinander (davon 2 Technikfächer) Außenmaße: B 840 x H 540 mm | 3 | 0 | 1 | 1 |  | EUR | STÜCK | A | 55
1295375 | 4064643018316 | PLANO ANLAGE | PLA TP370 | Plano Türpaneel-BK-Anlage 2/6tlg. R370/hor., Durchwurf, graumetallic | Plano Türpaneel-BK-Anlage 2/6tlg. | R370/hor., Durchwurf, graumetallic | Anordnung: - 2 nebeneinander - 4 untereinander (davon 2 Technikfächer) Außenmaße: B 840 x H 540 mm | 3 | 0 | 1 | 1 |  | EUR | STÜCK | A | 55
1295376 | 4064643018323 | PLANO ANLAGE | PLA TP370 | Plano Türpaneel-BK-Anlage 2/6tlg. R370/hor., Durchwurf, RAL7016 anthraz. | Plano Türpaneel-BK-Anlage 2/6tlg. | R370/hor., Durchwurf, RAL7016 anthraz. | Anordnung: - 2 nebeneinander - 4 untereinander (davon 2 Technikfächer) Außenmaße: B 840 x H 540 mm | 3 | 0 | 1 | 1 |  | EUR | STÜCK | A | 55
1295378 | 4064643018330 | PLANO ANLAGE | PLA TP370 | Plano Türpaneel-BK-Anlage 2/6tlg. R370/hor., Durchwurf, RAL8077 braun | Plano Türpaneel-BK-Anlage 2/6tlg. | R370/hor., Durchwurf, RAL8077 braun | Anordnung: - 2 nebeneinander - 4 untereinander (davon 2 Technikfächer) Außenmaße: B 840 x H 540 mm | 3 | 0 | 1 | 1 |  | EUR | STÜCK | A | 55
1295470 | 4064643018347 | PLANO ANLAGE | PLA TP370 | Plano Türpaneel-BK-Anlage 2/8tlg. R370/hor., Durchwurf, RAL9016 weiß | Plano Türpaneel-BK-Anlage 2/8tlg. | R370/hor., Durchwurf, RAL9016 weiß | Anordnung: - 2 nebeneinander - 5 untereinander (davon 2 Technikfächer) Außenmaße: B 840 x H 650 mm | 3 | 0 | 1 | 1 |  | EUR | STÜCK | A | 55
1295475 | 4064643018354 | PLANO ANLAGE | PLA TP370 | Plano Türpaneel-BK-Anlage 2/8tlg. R370/hor., Durchwurf, graumetallic | Plano Türpaneel-BK-Anlage 2/8tlg. | R370/hor., Durchwurf, graumetallic | Anordnung: - 2 nebeneinander - 5 untereinander (davon 2 Technikfächer) Außenmaße: B 840 x H 650 mm | 3 | 0 | 1 | 1 |  | EUR | STÜCK | A | 55
1295476 | 4064643018361 | PLANO ANLAGE | PLA TP370 | Plano Türpaneel-BK-Anlage 2/8tlg. R370/hor., Durchwurf, RAL7016 anthraz. | Plano Türpaneel-BK-Anlage 2/8tlg. | R370/hor., Durchwurf, RAL7016 anthraz. | Anordnung: - 2 nebeneinander - 5 untereinander (davon 2 Technikfächer) Außenmaße: B 840 x H 650 mm | 3 | 0 | 1 | 1 |  | EUR | STÜCK | A | 55
1295478 | 4064643018378 | PLANO ANLAGE | PLA TP370 | Plano Türpaneel-BK-Anlage 2/8tlg. R370/hor., Durchwurf, RAL8077 braun | Plano Türpaneel-BK-Anlage 2/8tlg. | R370/hor., Durchwurf, RAL8077 braun | Anordnung: - 2 nebeneinander - 5 untereinander (davon 2 Technikfächer) Außenmaße: B 840 x H 650 mm | 3 | 0 | 1 | 1 |  | EUR | STÜCK | A | 55
1295570 | 4064643018385 | PLANO ANLAGE | PLA TP370 | Plano Türpaneel-BK-Anlage 2/10tlg. R370/hor., Durchwurf, RAL9016 weiß | Plano Türpaneel-BK-Anlage 2/10tlg. | R370/hor., Durchwurf, RAL9016 weiß | Anordnung: - 2 nebeneinander - 6 untereinander (davon 2 Technikfächer) Außenmaße: B 840 x H 760 mm | 3 | 0 | 1 | 1 |  | EUR | STÜCK | A | 55
1295575 | 4064643018392 | PLANO ANLAGE | PLA TP370 | Plano Türpaneel-BK-Anlage 2/10tlg. R370/hor., Durchwurf, graumetallic | Plano Türpaneel-BK-Anlage 2/10tlg. | R370/hor., Durchwurf, graumetallic | Anordnung: - 2 nebeneinander - 6 untereinander (davon 2 Technikfächer) Außenmaße: B 840 x H 760 mm | 3 | 0 | 1 | 1 |  | EUR | STÜCK | A | 55
1295576 | 4064643018408 | PLANO ANLAGE | PLA TP370 | Plano Türpaneel-BK-Anlage 2/10tlg. R370/hor., Durchwurf, RAL7016 anthraz. | Plano Türpaneel-BK-Anlage 2/10tlg. | R370/hor., Durchwurf, RAL7016 anthraz. | Anordnung: - 2 nebeneinander - 6 untereinander (davon 2 Technikfächer) Außenmaße: B 840 x H 760 mm | 3 | 0 | 1 | 1 |  | EUR | STÜCK | A | 55
1295578 | 4064643018415 | PLANO ANLAGE | PLA TP370 | Plano Türpaneel-BK-Anlage 2/10tlg. R370/hor., Durchwurf, RAL8077 braun | Plano Türpaneel-BK-Anlage 2/10tlg. | R370/hor., Durchwurf, RAL8077 braun | Anordnung: - 2 nebeneinander - 6 untereinander (davon 2 Technikfächer) Außenmaße: B 840 x H 760 mm | 3 | 0 | 1 | 1 |  | EUR | STÜCK | A | 55
1295670 | 4064643018422 | PLANO ANLAGE | PLA TP370 | Plano Türpaneel-BK-Anlage 2/12tlg. R370/hor., Durchwurf, RAL9016 weiß | Plano Türpaneel-BK-Anlage 2/12tlg. | R370/hor., Durchwurf, RAL9016 weiß | Anordnung: - 2 nebeneinander - 7 untereinander (davon 2 Technikfächer) Außenmaße: B 840 x H 870 mm | 3 | 0 | 1 | 1 |  | EUR | STÜCK | A | 55
1295675 | 4064643018439 | PLANO ANLAGE | PLA TP370 | Plano Türpaneel-BK-Anlage 2/12tlg. R370/hor., Durchwurf, graumetallic | Plano Türpaneel-BK-Anlage 2/12tlg. | R370/hor., Durchwurf, graumetallic | Anordnung: - 2 nebeneinander - 7 untereinander (davon 2 Technikfächer) Außenmaße: B 840 x H 870 mm | 3 | 0 | 1 | 1 |  | EUR | STÜCK | A | 55
1295676 | 4064643018446 | PLANO ANLAGE | PLA TP370 | Plano Türpaneel-BK-Anlage 2/12tlg. R370/hor., Durchwurf, RAL7016 anthraz. | Plano Türpaneel-BK-Anlage 2/12tlg. | R370/hor., Durchwurf, RAL7016 anthraz. | Anordnung: - 2 nebeneinander - 7 untereinander (davon 2 Technikfächer) Außenmaße: B 840 x H 870 mm | 3 | 0 | 1 | 1 |  | EUR | STÜCK | A | 55
1295678 | 4064643018453 | PLANO ANLAGE | PLA TP370 | Plano Türpaneel-BK-Anlage 2/12tlg. R370/hor., Durchwurf, RAL8077 braun | Plano Türpaneel-BK-Anlage 2/12tlg. | R370/hor., Durchwurf, RAL8077 braun | Anordnung: - 2 nebeneinander - 7 untereinander (davon 2 Technikfächer) Außenmaße: B 840 x H 870 mm | 3 | 0 | 1 | 1 |  | EUR | STÜCK | A | 55
1236170 | 4064643005378 | PLANO ANLAGE | PLA UP-R | Plano Wand-Raumsparanlage UP 1tlg. TF/R370, Frontentnahme, RAL9016 weiß | Plano Wand-Raumsparanlage UP 1tlg. | TF/R370, Frontentnahme, RAL9016 weiß | Anordnung: - untereinander Außenmaße: B 410 x H 260 mm | 3 | 0 | 1 | 1 |  | EUR | STÜCK | A | 27
1236175 | 4064643005385 | PLANO ANLAGE | PLA UP-R | Plano Wand-Raumsparanlage UP 1tlg. TF/R370, Frontentnahme, graumetallic | Plano Wand-Raumsparanlage UP 1tlg. | TF/R370, Frontentnahme, graumetallic | Anordnung: - untereinander Außenmaße: B 410 x H 260 mm | 3 | 0 | 1 | 1 |  | EUR | STÜCK | A | 27
1236270 | 4064643005415 | PLANO ANLAGE | PLA UP-R | Plano Wand-Raumsparanlage UP 2tlg. TF/R370, Frontentnahme, RAL9016 weiß | Plano Wand-Raumsparanlage UP 2tlg. | TF/R370, Frontentnahme, RAL9016 weiß | Anordnung: - untereinander Außenmaße: B 410 x H 370 mm | 3 | 0 | 1 | 1 |  | EUR | STÜCK | A | 27
1236275 | 4064643005422 | PLANO ANLAGE | PLA UP-R | Plano Wand-Raumsparanlage UP 2tlg. TF/R370, Frontentnahme, graumetallic | Plano Wand-Raumsparanlage UP 2tlg. | TF/R370, Frontentnahme, graumetallic | Anordnung: - untereinander Außenmaße: B 410 x H 370 mm | 3 | 0 | 1 | 1 |  | EUR | STÜCK | A | 27
1236370 | 4064643005453 | PLANO ANLAGE | PLA UP-R | Plano Wand-Raumsparanlage UP 3tlg. TF/R370, Frontentnahme, RAL9016 weiß | Plano Wand-Raumsparanlage UP 3tlg. | TF/R370, Frontentnahme, RAL9016 weiß | Anordnung: - untereinander Außenmaße: B 410 x H 480 mm | 3 | 0 | 1 | 1 |  | EUR | STÜCK | A | 27
1236375 | 4064643005460 | PLANO ANLAGE | PLA UP-R | Plano Wand-Raumsparanlage UP 3tlg. TF/R370, Frontentnahme, graumetallic | Plano Wand-Raumsparanlage UP 3tlg. | TF/R370, Frontentnahme, graumetallic | Anordnung: - untereinander Außenmaße: B 410 x H 480 mm | 3 | 0 | 1 | 1 |  | EUR | STÜCK | A | 27
1236470 | 4064643005491 | PLANO ANLAGE | PLA UP-R | Plano Wand-Raumsparanlage UP 4tlg. TF/R370, Frontentnahme, RAL9016 weiß | Plano Wand-Raumsparanlage UP 4tlg. | TF/R370, Frontentnahme, RAL9016 weiß | Anordnung: - 2 nebeneinander - 3 untereinander (davon 2 Technikfächer) Außenmaße: B 780 x H 370 mm | 3 | 0 | 1 | 1 |  | EUR | STÜCK | A | 27
1236475 | 4064643005507 | PLANO ANLAGE | PLA UP-R | Plano Wand-Raumsparanlage UP 4tlg. TF/R370, Frontentnahme, graumetallic | Plano Wand-Raumsparanlage UP 4tlg. | TF/R370, Frontentnahme, graumetallic | Anordnung: - 2 nebeneinander - 3 untereinander (davon 2 Technikfächer) Außenmaße: B 780 x H 370 mm | 3 | 0 | 1 | 1 |  | EUR | STÜCK | A | 27
1236570 | 4064643005538 | PLANO ANLAGE | PLA UP-R | Plano Wand-Raumsparanlage UP 5tlg. TF/R370, Frontentnahme, RAL9016 weiß | Plano Wand-Raumsparanlage UP 5tlg. | TF/R370, Frontentnahme, RAL9016 weiß | Anordnung: - untereinander Außenmaße: B 410 x H 755 mm | 3 | 0 | 1 | 1 |  | EUR | STÜCK | A | 27
1236575 | 4064643005545 | PLANO ANLAGE | PLA UP-R | Plano Wand-Raumsparanlage UP 5tlg. TF/R370, Frontentnahme, graumetallic | Plano Wand-Raumsparanlage UP 5tlg. | TF/R370, Frontentnahme, graumetallic | Anordnung: - untereinander Außenmaße: B 410 x H 755 mm | 3 | 0 | 1 | 1 |  | EUR | STÜCK | A | 27
1236670 | 4064643005576 | PLANO ANLAGE | PLA UP-R | Plano Wand-Raumsparanlage UP 6tlg. TF/R370, Frontentnahme, RAL9016 weiß | Plano Wand-Raumsparanlage UP 6tlg. | TF/R370, Frontentnahme, RAL9016 weiß | Anordnung: - 2 nebeneinander - 4 untereinander (davon 2 Technikfächer) Außenmaße: B 780 x H 480 mm | 3 | 0 | 1 | 1 |  | EUR | STÜCK | A | 27
1236675 | 4064643005583 | PLANO ANLAGE | PLA UP-R | Plano Wand-Raumsparanlage UP 6tlg. TF/R370, Frontentnahme, graumetallic | Plano Wand-Raumsparanlage UP 6tlg. | TF/R370, Frontentnahme, graumetallic | Anordnung: - 2 nebeneinander - 4 untereinander (davon 2 Technikfächer) Außenmaße: B 780 x H 480 mm | 3 | 0 | 1 | 1 |  | EUR | STÜCK | A | 27
1236770 | 4064643005613 | PLANO ANLAGE | PLA UP-R | Plano Wand-Raumsparanlage UP 7tlg. TF/R370, Frontentnahme, RAL9016 weiß | Plano Wand-Raumsparanlage UP 7tlg. | TF/R370, Frontentnahme, RAL9016 weiß | Anordnung: - 2 nebeneinander - 5 untereinander (davon 3 Technikfächer) Außenmaße: B 780 x H 590 mm | 3 | 0 | 1 | 1 |  | EUR | STÜCK | A | 27
1236775 | 4064643005620 | PLANO ANLAGE | PLA UP-R | Plano Wand-Raumsparanlage UP 7tlg. TF/R370, Frontentnahme, graumetallic | Plano Wand-Raumsparanlage UP 7tlg. | TF/R370, Frontentnahme, graumetallic | Anordnung: - 2 nebeneinander - 5 untereinander (davon 3 Technikfächer) Außenmaße: B 780 x H 590 mm | 3 | 0 | 1 | 1 |  | EUR | STÜCK | A | 27
1236870 | 4064643005651 | PLANO ANLAGE | PLA UP-R | Plano Wand-Raumsparanlage UP 8tlg. TF/R370, Frontentnahme, RAL9016 weiß | Plano Wand-Raumsparanlage UP 8tlg. | TF/R370, Frontentnahme, RAL9016 weiß | Anordnung: - 2 nebeneinander - 5 untereinander (davon 2 Technikfächer) Außenmaße: B 780 x H 590 mm | 3 | 0 | 1 | 1 |  | EUR | STÜCK | A | 27
1236875 | 4064643005668 | PLANO ANLAGE | PLA UP-R | Plano Wand-Raumsparanlage UP 8tlg. TF/R370, Frontentnahme, graumetallic | Plano Wand-Raumsparanlage UP 8tlg. | TF/R370, Frontentnahme, graumetallic | Anordnung: - 2 nebeneinander - 5 untereinander (davon 2 Technikfächer) Außenmaße: B 780 x H 590 mm | 3 | 0 | 1 | 1 |  | EUR | STÜCK | A | 27
1237070 | 4064643005736 | PLANO ANLAGE | PLA UP-R | Plano Wand-Raumsparanlage UP 10tlg. TF/R370, Frontentnahme, RAL9016 weiß | Plano Wand-Raumsparanlage UP 10tlg. | TF/R370, Frontentnahme, RAL9016 weiß | Anordnung: - 2 nebeneinander - 6 untereinander (davon 2 Technikfächer) Außenmaße: B 780 x H 700 mm | 3 | 0 | 1 | 1 |  | EUR | STÜCK | A | 27
1237075 | 4064643005743 | PLANO ANLAGE | PLA UP-R | Plano Wand-Raumsparanlage UP 10tlg. TF/R370, Frontentnahme, graumetallic | Plano Wand-Raumsparanlage UP 10tlg. | TF/R370, Frontentnahme, graumetallic | Anordnung: - 2 nebeneinander - 6 untereinander (davon 2 Technikfächer) Außenmaße: B 780 x H 700 mm | 3 | 0 | 1 | 1 |  | EUR | STÜCK | A | 27
1237170 | 4064643005774 | PLANO ANLAGE | PLA UP-R | Plano Wand-Raumsparanlage UP 11tlg. TF/R370, Frontentnahme, RAL9016 weiß | Plano Wand-Raumsparanlage UP 11tlg. | TF/R370, Frontentnahme, RAL9016 weiß | Anordnung: - 2 nebeneinander - 7 untereinander (davon 3 Technikfächer) Außenmaße: B 780 x H 810 mm | 3 | 0 | 1 | 1 |  | EUR | STÜCK | A | 27
1237175 | 4064643005781 | PLANO ANLAGE | PLA UP-R | Plano Wand-Raumsparanlage UP 11tlg. TF/R370, Frontentnahme, graumetallic | Plano Wand-Raumsparanlage UP 11tlg. | TF/R370, Frontentnahme, graumetallic | Anordnung: - 2 nebeneinander - 7 untereinander (davon 3 Technikfächer) Außenmaße: B 780 x H 810 mm | 3 | 0 | 1 | 1 |  | EUR | STÜCK | A | 27
1237270 | 4064643005811 | PLANO ANLAGE | PLA UP-R | Plano Wand-Raumsparanlage UP 12tlg. TF/R370, Frontentnahme, RAL9016 weiß | Plano Wand-Raumsparanlage UP 12tlg. | TF/R370, Frontentnahme, RAL9016 weiß | Anordnung: - 3 nebeneinander - 5 untereinander (davon 3 Technikfächer) Außenmaße: B 1150 x H 590 mm | 3 | 0 | 1 | 1 |  | EUR | STÜCK | A | 27
1237275 | 4064643005828 | PLANO ANLAGE | PLA UP-R | Plano Wand-Raumsparanlage UP 12tlg. TF/R370, Frontentnahme, graumetallic | Plano Wand-Raumsparanlage UP 12tlg. | TF/R370, Frontentnahme, graumetallic | Anordnung: - 3 nebeneinander - 5 untereinander (davon 3 Technikfächer) Außenmaße: B 1150 x H 590 mm | 3 | 0 | 1 | 1 |  | EUR | STÜCK | A | 27
1237370 | 4064643005859 | PLANO ANLAGE | PLA UP-R | Plano Wand-Raumsparanlage UP 13tlg. TF/R370, Frontentnahme, RAL9016 weiß | Plano Wand-Raumsparanlage UP 13tlg. | TF/R370, Frontentnahme, RAL9016 weiß | Anordnung: - 2 nebeneinander - 8 untereinander (davon 3 Technikfächer) Außenmaße: B 780 x H 920 mm | 3 | 0 | 1 | 1 |  | EUR | STÜCK | A | 27
1237375 | 4064643005866 | PLANO ANLAGE | PLA UP-R | Plano Wand-Raumsparanlage UP 13tlg. TF/R370, Frontentnahme, graumetallic | Plano Wand-Raumsparanlage UP 13tlg. | TF/R370, Frontentnahme, graumetallic | Anordnung: - 2 nebeneinander - 8 untereinander (davon 3 Technikfächer) Außenmaße: B 780 x H 920 mm | 3 | 0 | 1 | 1 |  | EUR | STÜCK | A | 27
1237470 | 4064643005897 | PLANO ANLAGE | PLA UP-R | Plano Wand-Raumsparanlage UP 14tlg. TF/R370, Frontentnahme, RAL9016 weiß | Plano Wand-Raumsparanlage UP 14tlg. | TF/R370, Frontentnahme, RAL9016 weiß | Anordnung: - 3 nebeneinander - 6 untereinander (davon 3 Technikfächer, 1 Blindfach) Außenmaße: B 1150 x H 700 mm | 3 | 0 | 1 | 1 |  | EUR | STÜCK | A | 27
1237475 | 4064643005903 | PLANO ANLAGE | PLA UP-R | Plano Wand-Raumsparanlage UP 14tlg. TF/R370, Frontentnahme, graumetallic | Plano Wand-Raumsparanlage UP 14tlg. | TF/R370, Frontentnahme, graumetallic | Anordnung: - 3 nebeneinander - 6 untereinander (davon 3 Technikfächer, 1 Blindfach) Außenmaße: B 1150 x H 700 mm | 3 | 0 | 1 | 1 |  | EUR | STÜCK | A | 27
1237570 | 4064643005934 | PLANO ANLAGE | PLA UP-R | Plano Wand-Raumsparanlage UP 15tlg. TF/R370, Frontentnahme, RAL9016 weiß | Plano Wand-Raumsparanlage UP 15tlg. | TF/R370, Frontentnahme, RAL9016 weiß | Anordnung: - 3 nebeneinander - 6 untereinander (davon 3 Technikfächer) Außenmaße: B 1150 x H 700 mm | 3 | 0 | 1 | 1 |  | EUR | STÜCK | A | 27
1237575 | 4064643005941 | PLANO ANLAGE | PLA UP-R | Plano Wand-Raumsparanlage UP 15tlg. TF/R370, Frontentnahme, graumetallic | Plano Wand-Raumsparanlage UP 15tlg. | TF/R370, Frontentnahme, graumetallic | Anordnung: - 3 nebeneinander - 6 untereinander (davon 3 Technikfächer) Außenmaße: B 1150 x H 700 mm | 3 | 0 | 1 | 1 |  | EUR | STÜCK | A | 27
1234170 | 4064643004777 | PLANO ANLAGE | PLA UP-R | Plano Wand-Raumsparanlage UP 1tlg. TF/R300, Frontentnahme, RAL9016 weiß | Plano Wand-Raumsparanlage UP 1tlg. | TF/R300, Frontentnahme, RAL9016 weiß | Anordnung: - untereinander Außenmaße: B 340 x H 260 mm | 3 | 0 | 1 | 1 |  | EUR | STÜCK | A | 25
1234175 | 4064643004784 | PLANO ANLAGE | PLA UP-R | Plano Wand-Raumsparanlage UP 1tlg. TF/R300, Frontentnahme, graumetallic | Plano Wand-Raumsparanlage UP 1tlg. | TF/R300, Frontentnahme, graumetallic | Anordnung: - untereinander Außenmaße: B 340 x H 260 mm | 3 | 0 | 1 | 1 |  | EUR | STÜCK | A | 25
1234270 | 4064643004814 | PLANO ANLAGE | PLA UP-R | Plano Wand-Raumsparanlage UP 2tlg. TF/R300, Frontentnahme, RAL9016 weiß | Plano Wand-Raumsparanlage UP 2tlg. | TF/R300, Frontentnahme, RAL9016 weiß | Anordnung: - untereinander Außenmaße: B 340 x H 370 mm | 3 | 0 | 1 | 1 |  | EUR | STÜCK | A | 25
1234275 | 4064643004821 | PLANO ANLAGE | PLA UP-R | Plano Wand-Raumsparanlage UP 2tlg. TF/R300, Frontentnahme, graumetallic | Plano Wand-Raumsparanlage UP 2tlg. | TF/R300, Frontentnahme, graumetallic | Anordnung: - untereinander Außenmaße: B 340 x H 370 mm | 3 | 0 | 1 | 1 |  | EUR | STÜCK | A | 24
1234370 | 4064643004852 | PLANO ANLAGE | PLA UP-R | Plano Wand-Raumsparanlage UP 3tlg. TF/R300, Frontentnahme, RAL9016 weiß | Plano Wand-Raumsparanlage UP 3tlg. | TF/R300, Frontentnahme, RAL9016 weiß | Anordnung: - untereinander Außenmaße: B 340 x H 480 mm | 3 | 0 | 1 | 1 |  | EUR | STÜCK | A | 25
1234375 | 4064643004869 | PLANO ANLAGE | PLA UP-R | Plano Wand-Raumsparanlage UP 3tlg. TF/R300, Frontentnahme, graumetallic | Plano Wand-Raumsparanlage UP 3tlg. | TF/R300, Frontentnahme, graumetallic | Anordnung: - untereinander Außenmaße: B 340 x H 480 mm | 3 | 0 | 1 | 1 |  | EUR | STÜCK | A | 25
1234470 | 4064643004890 | PLANO ANLAGE | PLA UP-R | Plano Wand-Raumsparanlage UP 4tlg. TF/R300, Frontentnahme, RAL9016 weiß | Plano Wand-Raumsparanlage UP 4tlg. | TF/R300, Frontentnahme, RAL9016 weiß | Anordnung: - 2 nebeneinander - 3 untereinander (davon 2 Technikfächer) Außenmaße: B 640 x H 370 mm | 3 | 0 | 1 | 1 |  | EUR | STÜCK | A | 25
1234475 | 4064643004906 | PLANO ANLAGE | PLA UP-R | Plano Wand-Raumsparanlage UP 4tlg. TF/R300, Frontentnahme, graumetallic | Plano Wand-Raumsparanlage UP 4tlg. | TF/R300, Frontentnahme, graumetallic | Anordnung: - 2 nebeneinander - 3 untereinander (davon 2 Technikfächer) Außenmaße: B 640 x H 370 mm | 3 | 0 | 1 | 1 |  | EUR | STÜCK | A | 25
1234570 | 4064643004937 | PLANO ANLAGE | PLA UP-R | Plano Wand-Raumsparanlage UP 5tlg. TF/R300, Frontentnahme, RAL9016 weiß | Plano Wand-Raumsparanlage UP 5tlg. | TF/R300, Frontentnahme, RAL9016 weiß | Anordnung: - untereinander Außenmaße: B 340 x H 755 mm | 3 | 0 | 1 | 1 |  | EUR | STÜCK | A | 25
1234575 | 4064643004944 | PLANO ANLAGE | PLA UP-R | Plano Wand-Raumsparanlage UP 5tlg. TF/R300, Frontentnahme, graumetallic | Plano Wand-Raumsparanlage UP 5tlg. | TF/R300, Frontentnahme, graumetallic | Anordnung: - untereinander Außenmaße: B 340 x H 755 mm | 3 | 0 | 1 | 1 |  | EUR | STÜCK | A | 25
1234670 | 4064643004975 | PLANO ANLAGE | PLA UP-R | Plano Wand-Raumsparanlage UP 6tlg. TF/R300, Frontentnahme, RAL9016 weiß | Plano Wand-Raumsparanlage UP 6tlg. | TF/R300, Frontentnahme, RAL9016 weiß | Anordnung: - 2 nebeneinander - 4 untereinander (davon 2 Technikfächer) Außenmaße: B 640 x H 480 mm | 3 | 0 | 1 | 1 |  | EUR | STÜCK | A | 25
1234675 | 4064643004982 | PLANO ANLAGE | PLA UP-R | Plano Wand-Raumsparanlage UP 6tlg. TF/R300, Frontentnahme, graumetallic | Plano Wand-Raumsparanlage UP 6tlg. | TF/R300, Frontentnahme, graumetallic | Anordnung: - 2 nebeneinander - 4 untereinander (davon 2 Technikfächer) Außenmaße: B 640 x H 480 mm | 3 | 0 | 1 | 1 |  | EUR | STÜCK | A | 25
1234870 | 4064643005057 | PLANO ANLAGE | PLA UP-R | Plano Wand-Raumsparanlage UP 8tlg. TF/R300, Frontentnahme, RAL9016 weiß | Plano Wand-Raumsparanlage UP 8tlg. | TF/R300, Frontentnahme, RAL9016 weiß | Anordnung: - 2 nebeneinander - 5 untereinander (davon 2 Technikfächer) Außenmaße: B 640 x H 590 mm | 3 | 0 | 1 | 1 |  | EUR | STÜCK | A | 25
1234875 | 4064643005064 | PLANO ANLAGE | PLA UP-R | Plano Wand-Raumsparanlage UP 8tlg. TF/R300, Frontentnahme, graumetallic | Plano Wand-Raumsparanlage UP 8tlg. | TF/R300, Frontentnahme, graumetallic | Anordnung: - 2 nebeneinander - 5 untereinander (davon 2 Technikfächer) Außenmaße: B 640 x H 590 mm | 3 | 0 | 1 | 1 |  | EUR | STÜCK | A | 25
1235070 | 4064643005132 | PLANO ANLAGE | PLA UP-R | Plano Wand-Raumsparanlage UP 10tlg. TF/R300, Frontentnahme, RAL9016 weiß | Plano Wand-Raumsparanlage UP 10tlg. | TF/R300, Frontentnahme, RAL9016 weiß | Anordnung: - 2 nebeneinander - 6 untereinander (davon 2 Technikfächer) Außenmaße: B 640 x H 755 mm | 3 | 0 | 1 | 1 |  | EUR | STÜCK | A | 25
1235075 | 4064643005149 | PLANO ANLAGE | PLA UP-R | Plano Wand-Raumsparanlage UP 10tlg. TF/R300, Frontentnahme, graumetallic | Plano Wand-Raumsparanlage UP 10tlg. | TF/R300, Frontentnahme, graumetallic | Anordnung: - 2 nebeneinander - 6 untereinander (davon 2 Technikfächer) Außenmaße: B 640 x H 755 mm | 3 | 0 | 1 | 1 |  | EUR | STÜCK | A | 25
1235170 | 4064643005170 | PLANO ANLAGE | PLA UP-R | Plano Wand-Raumsparanlage UP 11tlg. TF/R300, Frontentnahme, RAL9016 weiß | Plano Wand-Raumsparanlage UP 11tlg. | TF/R300, Frontentnahme, RAL9016 weiß | Anordnung: - 2 nebeneinander - 7 untereinander (davon 3 Technikfächer) Außenmaße: B 640 x H 810 mm | 3 | 0 | 1 | 1 |  | EUR | STÜCK | A | 25
1235175 | 4064643005187 | PLANO ANLAGE | PLA UP-R | Plano Wand-Raumsparanlage UP 11tlg. TF/R300, Frontentnahme, graumetallic | Plano Wand-Raumsparanlage UP 11tlg. | TF/R300, Frontentnahme, graumetallic | Anordnung: - 2 nebeneinander - 7 untereinander (davon 3 Technikfächer) Außenmaße: B 640 x H 810 mm | 3 | 0 | 1 | 1 |  | EUR | STÜCK | A | 25
1235270 | 4064643005217 | PLANO ANLAGE | PLA UP-R | Plano Wand-Raumsparanlage UP 12tlg. TF/R300, Frontentnahme, RAL9016 weiß | Plano Wand-Raumsparanlage UP 12tlg. | TF/R300, Frontentnahme, RAL9016 weiß | Anordnung: - 3 nebeneinander - 5 untereinander (davon 3 Technikfächer) Außenmaße: B 940 x H 590 mm | 3 | 0 | 1 | 1 |  | EUR | STÜCK | A | 25
1235275 | 4064643005224 | PLANO ANLAGE | PLA UP-R | Plano Wand-Raumsparanlage UP 12tlg. TF/R300, Frontentnahme, graumetallic | Plano Wand-Raumsparanlage UP 12tlg. | TF/R300, Frontentnahme, graumetallic | Anordnung: - 3 nebeneinander - 5 untereinander (davon 3 Technikfächer) Außenmaße: B 940 x H 590 mm | 3 | 0 | 1 | 1 |  | EUR | STÜCK | A | 25
1235370 | 4064643005255 | PLANO ANLAGE | PLA UP-R | Plano Wand-Raumsparanlage UP 13tlg. TF/R300, Frontentnahme, RAL9016 weiß | Plano Wand-Raumsparanlage UP 13tlg. | TF/R300, Frontentnahme, RAL9016 weiß | Anordnung: - 2 nebeneinander - 8 untereinander (davon 3 Technikfächer) Außenmaße: B 640 x H 920 mm | 3 | 0 | 1 | 1 |  | EUR | STÜCK | A | 25
1235375 | 4064643005262 | PLANO ANLAGE | PLA UP-R | Plano Wand-Raumsparanlage UP 13tlg. TF/R300, Frontentnahme, graumetallic | Plano Wand-Raumsparanlage UP 13tlg. | TF/R300, Frontentnahme, graumetallic | Anordnung: - 2 nebeneinander - 8 untereinander (davon 3 Technikfächer) Außenmaße: B 640 x H 920 mm | 3 | 0 | 1 | 1 |  | EUR | STÜCK | A | 25
1235470 | 4064643005293 | PLANO ANLAGE | PLA UP-R | Plano Wand-Raumsparanlage UP 14tlg. TF/R300, Frontentnahme, RAL9016 weiß | Plano Wand-Raumsparanlage UP 14tlg. | TF/R300, Frontentnahme, RAL9016 weiß | Anordnung: - 3 nebeneinander - 6 untereinander (davon 3 Technikfächer, 1 Blindfach) Außenmaße: B 940 x H 700 mm | 3 | 0 | 1 | 1 |  | EUR | STÜCK | A | 25
1235475 | 4064643005309 | PLANO ANLAGE | PLA UP-R | Plano Wand-Raumsparanlage UP 14tlg. TF/R300, Frontentnahme, graumetallic | Plano Wand-Raumsparanlage UP 14tlg. | TF/R300, Frontentnahme, graumetallic | Anordnung: - 3 nebeneinander - 6 untereinander (davon 3 Technikfächer, 1 Blindfach) Außenmaße: B 940 x H 700 mm | 3 | 0 | 1 | 1 |  | EUR | STÜCK | A | 25
1235570 | 4064643005330 | PLANO ANLAGE | PLA UP-R | Plano Wand-Raumsparanlage UP 15tlg. TF/R300, Frontentnahme, RAL9016 weiß | Plano Wand-Raumsparanlage UP 15tlg. | TF/R300, Frontentnahme, RAL9016 weiß | Anordnung: - 3 nebeneinander - 6 untereinander (davon 3 Technikfächer) Außenmaße: B 940 x H 700 mm | 3 | 0 | 1 | 1 |  | EUR | STÜCK | A | 25
1235575 | 4064643005347 | PLANO ANLAGE | PLA UP-R | Plano Wand-Raumsparanlage UP 15tlg. TF/R300, Frontentnahme, graumetallic | Plano Wand-Raumsparanlage UP 15tlg. | TF/R300, Frontentnahme, graumetallic | Anordnung: - 3 nebeneinander - 6 untereinander (davon 3 Technikfächer) Außenmaße: B 940 x H 700 mm | 3 | 0 | 1 | 1 |  | EUR | STÜCK | A | 25
1222170 | 4064643001769 | PLANO ANLAGE | PLA UP | Plano Wand-Briefkastenanlage UP 1tlg. R370, Frontentnahme, RAL9016 weiß | Plano Wand-Briefkastenanlage UP 1tlg. | R370, Frontentnahme, RAL9016 weiß | Außenmaße: B 410 x H 370 mm | 3 | 0 | 1 | 1 |  | EUR | STÜCK | A | 22
1222175 | 4064643001776 | PLANO ANLAGE | PLA UP | Plano Wand-Briefkastenanlage UP 1tlg. R370, Frontentnahme, graumetallic | Plano Wand-Briefkastenanlage UP 1tlg. | R370, Frontentnahme, graumetallic | Außenmaße: B 410 x H 370 mm | 3 | 0 | 1 | 1 |  | EUR | STÜCK | A | 22
1222270 | 4064643001806 | PLANO ANLAGE | PLA UP | Plano Wand-Briefkastenanlage UP 2tlg. R370, Frontentnahme, RAL9016 weiß | Plano Wand-Briefkastenanlage UP 2tlg. | R370, Frontentnahme, RAL9016 weiß | Anordnung: - nebeneinander Außenmaße: B 780 x H 370 mm | 3 | 0 | 1 | 1 |  | EUR | STÜCK | A | 22
1222275 | 4064643001813 | PLANO ANLAGE | PLA UP | Plano Wand-Briefkastenanlage UP 2tlg. R370, Frontentnahme, graumetallic | Plano Wand-Briefkastenanlage UP 2tlg. | R370, Frontentnahme, graumetallic | Anordnung: - nebeneinander Außenmaße: B 780 x H 370 mm | 3 | 0 | 1 | 1 |  | EUR | STÜCK | A | 22
1222370 | 4064643001844 | PLANO ANLAGE | PLA UP | Plano Wand-Briefkastenanlage UP 3tlg. R370, Frontentnahme, RAL9016 weiß | Plano Wand-Briefkastenanlage UP 3tlg. | R370, Frontentnahme, RAL9016 weiß | Anordnung: - nebeneinander Außenmaße: B 1150 x H 370 mm | 3 | 0 | 1 | 1 |  | EUR | STÜCK | A | 22
1222375 | 4064643001851 | PLANO ANLAGE | PLA UP | Plano Wand-Briefkastenanlage UP 3tlg. R370, Frontentnahme, graumetallic | Plano Wand-Briefkastenanlage UP 3tlg. | R370, Frontentnahme, graumetallic | Anordnung: - nebeneinander Außenmaße: B 1150 x H 370 mm | 3 | 0 | 1 | 1 |  | EUR | STÜCK | A | 22
1222470 | 4064643001882 | PLANO ANLAGE | PLA UP | Plano Wand-Briefkastenanlage UP 4tlg. R370, Frontentnahme, RAL9016 weiß | Plano Wand-Briefkastenanlage UP 4tlg. | R370, Frontentnahme, RAL9016 weiß | Anordnung: - nebeneinander Außenmaße: B 1520 x H 370 mm | 3 | 0 | 1 | 1 |  | EUR | STÜCK | A | 22
1222475 | 4064643001899 | PLANO ANLAGE | PLA UP | Plano Wand-Briefkastenanlage UP 4tlg. R370, Frontentnahme, graumetallic | Plano Wand-Briefkastenanlage UP 4tlg. | R370, Frontentnahme, graumetallic | Anordnung: - nebeneinander Außenmaße: B 1520 x H 370 mm | 3 | 0 | 1 | 1 |  | EUR | STÜCK | A | 22
1222570 | 4064643001929 | PLANO ANLAGE | PLA UP | Plano Wand-Briefkastenanlage UP 5tlg. R370, Frontentnahme, RAL9016 weiß | Plano Wand-Briefkastenanlage UP 5tlg. | R370, Frontentnahme, RAL9016 weiß | Anordnung: - nebeneinander Außenmaße: B 1890 x H 370 mm | 3 | 0 | 1 | 1 |  | EUR | STÜCK | A | 22
1222575 | 4064643001936 | PLANO ANLAGE | PLA UP | Plano Wand-Briefkastenanlage UP 5tlg. R370, Frontentnahme, graumetallic | Plano Wand-Briefkastenanlage UP 5tlg. | R370, Frontentnahme, graumetallic | Anordnung: - nebeneinander Außenmaße: B 1890 x H 370 mm | 3 | 0 | 1 | 1 |  | EUR | STÜCK | A | 22
1223070 | 4064643002124 | PLANO ANLAGE | PLA UP | Plano Wand-Briefkastenanlage UP 10tlg. R370, Frontentnahme, RAL9016 weiß | Plano Wand-Briefkastenanlage UP 10tlg. | R370, Frontentnahme, RAL9016 weiß | Anordnung: - 5 nebeneinander - 2 untereinander Außenmaße: B 1890 x H 700 mm | 3 | 0 | 1 | 1 |  | EUR | STÜCK | A | 22
1223075 | 4064643002131 | PLANO ANLAGE | PLA UP | Plano Wand-Briefkastenanlage UP 10tlg. R370, Frontentnahme, graumetallic | Plano Wand-Briefkastenanlage UP 10tlg. | R370, Frontentnahme, graumetallic | Anordnung: - 5 nebeneinander - 2 untereinander Außenmaße: B 1890 x H 700 mm | 3 | 0 | 1 | 1 |  | EUR | STÜCK | A | 22
1223170 | 4064643002162 | PLANO ANLAGE | PLA UP | Plano Wand-Briefkastenanlage UP 11tlg. R370, Frontentnahme, RAL9016 weiß | Plano Wand-Briefkastenanlage UP 11tlg. | R370, Frontentnahme, RAL9016 weiß | Anordnung: - 4 nebeneinander - 3 untereinander (davon 1 Blindfach) Außenmaße: B 1890 x H 1030 mm | 3 | 0 | 1 | 1 |  | EUR | STÜCK | A | 22
1223175 | 4064643002179 | PLANO ANLAGE | PLA UP | Plano Wand-Briefkastenanlage UP 11tlg. R370, Frontentnahme, graumetallic | Plano Wand-Briefkastenanlage UP 11tlg. | R370, Frontentnahme, graumetallic | Anordnung: - 4 nebeneinander - 3 untereinander (davon 1 Blindfach) Außenmaße: B 1890 x H 1030 mm | 3 | 0 | 1 | 1 |  | EUR | STÜCK | A | 22
1223270 | 4064643002216 | PLANO ANLAGE | PLA UP | Plano Wand-Briefkastenanlage UP 12tlg. R370, Frontentnahme, RAL9016 weiß | Plano Wand-Briefkastenanlage UP 12tlg. | R370, Frontentnahme, RAL9016 weiß |  | 3 | 0 | 1 | 1 |  | EUR | STÜCK | A | 22
1223275 | 4064643002223 | PLANO ANLAGE | PLA UP | Plano Wand-Briefkastenanlage UP 12tlg. R370, Frontentnahme, graumetallic | Plano Wand-Briefkastenanlage UP 12tlg. | R370, Frontentnahme, graumetallic |  | 3 | 0 | 1 | 1 |  | EUR | STÜCK | A | 22
1223370 | 4064643002254 | PLANO ANLAGE | PLA UP | Plano Wand-Briefkastenanlage UP 13tlg. R370, Frontentnahme, RAL9016 weiß | Plano Wand-Briefkastenanlage UP 13tlg. | R370, Frontentnahme, RAL9016 weiß | Anordnung: - 5 nebeneinander - 3 untereinander (davon 2 Blindfächer) Außenmaße: B 1890 x H 1030 mm | 3 | 0 | 1 | 1 |  | EUR | STÜCK | A | 22
1223375 | 4064643002261 | PLANO ANLAGE | PLA UP | Plano Wand-Briefkastenanlage UP 13tlg. R370, Frontentnahme, graumetallic | Plano Wand-Briefkastenanlage UP 13tlg. | R370, Frontentnahme, graumetallic | Anordnung: - 5 nebeneinander - 3 untereinander (davon 2 Blindfächer) Außenmaße: B 1890 x H 1030 mm | 3 | 0 | 1 | 1 |  | EUR | STÜCK | A | 22
1223470 | 4064643002292 | PLANO ANLAGE | PLA UP | Plano Wand-Briefkastenanlage UP 14tlg. R370, Frontentnahme, RAL9016 weiß | Plano Wand-Briefkastenanlage UP 14tlg. | R370, Frontentnahme, RAL9016 weiß | Anordnung: - 5 nebeneinander - 3 untereinander (davon 1 Blindfach) Außenmaße: B 1890 x H 1030 mm | 3 | 0 | 1 | 1 |  | EUR | STÜCK | A | 22
1223475 | 4064643002308 | PLANO ANLAGE | PLA UP | Plano Wand-Briefkastenanlage UP 14tlg. R370, Frontentnahme, graumetallic | Plano Wand-Briefkastenanlage UP 14tlg. | R370, Frontentnahme, graumetallic | Anordnung: - 5 nebeneinander - 3 untereinander (davon 1 Blindfach) Außenmaße: B 1890 x H 1030 mm | 3 | 0 | 1 | 1 |  | EUR | STÜCK | A | 22
1223570 | 4064643002339 | PLANO ANLAGE | PLA UP | Plano Wand-Briefkastenanlage UP 15tlg. R370, Frontentnahme, RAL9016 weiß | Plano Wand-Briefkastenanlage UP 15tlg. | R370, Frontentnahme, RAL9016 weiß | Anordnung: - 5 nebeneinander - 3 untereinander Außenmaße: B 1890 x H 1030 mm | 3 | 0 | 1 | 1 |  | EUR | STÜCK | A | 22
1223575 | 4064643002346 | PLANO ANLAGE | PLA UP | Plano Wand-Briefkastenanlage UP 15tlg. R370, Frontentnahme, graumetallic | Plano Wand-Briefkastenanlage UP 15tlg. | R370, Frontentnahme, graumetallic | Anordnung: - 5 nebeneinander - 3 untereinander Außenmaße: B 1890 x H 1030 mm | 3 | 0 | 1 | 1 |  | EUR | STÜCK | A | 22
1220170 | 4064643001165 | PLANO ANLAGE | PLA UP | Plano Wand-Briefkastenanlage UP 1tlg. R260, Frontentnahme, RAL9016 weiß | Plano Wand-Briefkastenanlage UP 1tlg. | R260, Frontentnahme, RAL9016 weiß | Außenmaße: B 300 x H 370 mm | 3 | 0 | 1 | 1 |  | EUR | STÜCK | A | 20
1220175 | 4064643001172 | PLANO ANLAGE | PLA UP | Plano Wand-Briefkastenanlage UP 1tlg. R260, Frontentnahme, graumetallic | Plano Wand-Briefkastenanlage UP 1tlg. | R260, Frontentnahme, graumetallic | Außenmaße: B 300 x H 370 mm | 3 | 0 | 1 | 1 |  | EUR | STÜCK | A | 20
1220270 | 4064643001202 | PLANO ANLAGE | PLA UP | Plano Wand-Briefkastenanlage UP 2tlg. R260, Frontentnahme, RAL9016 weiß | Plano Wand-Briefkastenanlage UP 2tlg. | R260, Frontentnahme, RAL9016 weiß | Anordnung: - nebeneinander Außenmaße: B 560 x H 370 mm | 3 | 0 | 1 | 1 |  | EUR | STÜCK | A | 20
1220275 | 4064643001219 | PLANO ANLAGE | PLA UP | Plano Wand-Briefkastenanlage UP 2tlg. R260, Frontentnahme, graumetallic | Plano Wand-Briefkastenanlage UP 2tlg. | R260, Frontentnahme, graumetallic | Anordnung: - nebeneinander Außenmaße: B 560 x H 370 mm | 3 | 0 | 1 | 1 |  | EUR | STÜCK | A | 20
1220370 | 4064643001240 | PLANO ANLAGE | PLA UP | Plano Wand-Briefkastenanlage UP 3tlg. R260, Frontentnahme, RAL9016 weiß | Plano Wand-Briefkastenanlage UP 3tlg. | R260, Frontentnahme, RAL9016 weiß | Anordnung: - nebeneinander Außenmaße: B 820 x H 370 mm | 3 | 0 | 1 | 1 |  | EUR | STÜCK | A | 20
1220375 | 4064643001257 | PLANO ANLAGE | PLA UP | Plano Wand-Briefkastenanlage UP 3tlg. R260, Frontentnahme, graumetallic | Plano Wand-Briefkastenanlage UP 3tlg. | R260, Frontentnahme, graumetallic | Anordnung: - nebeneinander Außenmaße: B 820 x H 370 mm | 3 | 0 | 1 | 1 |  | EUR | STÜCK | A | 20
1220470 | 4064643001288 | PLANO ANLAGE | PLA UP | Plano Wand-Briefkastenanlage UP 4tlg. R260, Frontentnahme, RAL9016 weiß | Plano Wand-Briefkastenanlage UP 4tlg. | R260, Frontentnahme, RAL9016 weiß | Anordnung: - nebeneinander Außenmaße: B 1080 x H 370 mm | 3 | 0 | 1 | 1 |  | EUR | STÜCK | A | 20
1220475 | 4064643001295 | PLANO ANLAGE | PLA UP | Plano Wand-Briefkastenanlage UP 4tlg. R260, Frontentnahme, graumetallic | Plano Wand-Briefkastenanlage UP 4tlg. | R260, Frontentnahme, graumetallic | Anordnung: - nebeneinander Außenmaße: B 1080 x H 370 mm | 3 | 0 | 1 | 1 |  | EUR | STÜCK | A | 20
1220570 | 4064643001325 | PLANO ANLAGE | PLA UP | Plano Wand-Briefkastenanlage UP 5tlg. R260, Frontentnahme, RAL9016 weiß | Plano Wand-Briefkastenanlage UP 5tlg. | R260, Frontentnahme, RAL9016 weiß | Anordnung: - nebeneinander Außenmaße: B 1340 x H 370 mm | 3 | 0 | 1 | 1 |  | EUR | STÜCK | A | 20
1220575 | 4064643001332 | PLANO ANLAGE | PLA UP | Plano Wand-Briefkastenanlage UP 5tlg. R260, Frontentnahme, graumetallic | Plano Wand-Briefkastenanlage UP 5tlg. | R260, Frontentnahme, graumetallic | Anordnung: - nebeneinander Außenmaße: B 1340 x H 370 mm | 3 | 0 | 1 | 1 |  | EUR | STÜCK | A | 20
1220670 | 4064643001363 | PLANO ANLAGE | PLA UP | Plano Wand-Briefkastenanlage UP 6tlg. R260, Frontentnahme, RAL9016 weiß | Plano Wand-Briefkastenanlage UP 6tlg. | R260, Frontentnahme, RAL9016 weiß | Anordnung: - 3 nebeneinander - 2 untereinander Außenmaße: B 820 x H 700 mm | 3 | 0 | 1 | 1 |  | EUR | STÜCK | A | 20
1220675 | 4064643001370 | PLANO ANLAGE | PLA UP | Plano Wand-Briefkastenanlage UP 6tlg. R260, Frontentnahme, graumetallic | Plano Wand-Briefkastenanlage UP 6tlg. | R260, Frontentnahme, graumetallic | Anordnung: - 3 nebeneinander - 2 untereinander Außenmaße: B 820 x H 700 mm | 3 | 0 | 1 | 1 |  | EUR | STÜCK | A | 20
1220770 | 4064643001400 | PLANO ANLAGE | PLA UP | Plano Wand-Briefkastenanlage UP 7tlg. R260, Frontentnahme, RAL9016 weiß | Plano Wand-Briefkastenanlage UP 7tlg. | R260, Frontentnahme, RAL9016 weiß | Anordnung: - 4 nebeneinander - 2 untereinander (davon 1 Blindfach) Außenmaße: B 1080 x H 700 mm | 3 | 0 | 1 | 1 |  | EUR | STÜCK | A | 20
1220775 | 4064643001417 | PLANO ANLAGE | PLA UP | Plano Wand-Briefkastenanlage UP 7tlg. R260, Frontentnahme, graumetallic | Plano Wand-Briefkastenanlage UP 7tlg. | R260, Frontentnahme, graumetallic | Anordnung: - 4 nebeneinander - 2 untereinander (davon 1 Blindfach) Außenmaße: B 1080 x H 700 mm | 3 | 0 | 1 | 1 |  | EUR | STÜCK | A | 20
1220870 | 4064643001448 | PLANO ANLAGE | PLA UP | Plano Wand-Briefkastenanlage UP 8tlg. R260, Frontentnahme, RAL9016 weiß | Plano Wand-Briefkastenanlage UP 8tlg. | R260, Frontentnahme, RAL9016 weiß | Anordnung: - 4 nebeneinander - 2 untereinander Außenmaße: B 1080 x H 700 mm | 3 | 0 | 1 | 1 |  | EUR | STÜCK | A | 20
1220875 | 4064643001455 | PLANO ANLAGE | PLA UP | Plano Wand-Briefkastenanlage UP 8tlg. R260, Frontentnahme, graumetallic | Plano Wand-Briefkastenanlage UP 8tlg. | R260, Frontentnahme, graumetallic | Anordnung: - 4 nebeneinander - 2 untereinander Außenmaße: B 1080 x H 700 mm | 3 | 0 | 1 | 1 |  | EUR | STÜCK | A | 20
1221070 | 4064643001523 | PLANO ANLAGE | PLA UP | Plano Wand-Briefkastenanlage UP 10tlg. R260, Frontentnahme, RAL9016 weiß | Plano Wand-Briefkastenanlage UP 10tlg. | R260, Frontentnahme, RAL9016 weiß | Anordnung: - 5 nebeneinander - 2 untereinander Außenmaße: B 1340 x H 700 mm | 3 | 0 | 1 | 1 |  | EUR | STÜCK | A | 20
1221075 | 4064643001530 | PLANO ANLAGE | PLA UP | Plano Wand-Briefkastenanlage UP 10tlg. R260, Frontentnahme, graumetallic | Plano Wand-Briefkastenanlage UP 10tlg. | R260, Frontentnahme, graumetallic | Anordnung: - 5 nebeneinander - 2 untereinander Außenmaße: B 1340 x H 700 mm | 3 | 0 | 1 | 1 |  | EUR | STÜCK | A | 20
1221170 | 4064643001561 | PLANO ANLAGE | PLA UP | Plano Wand-Briefkastenanlage UP 11tlg. R260, Frontentnahme, RAL9016 weiß | Plano Wand-Briefkastenanlage UP 11tlg. | R260, Frontentnahme, RAL9016 weiß | Anordnung: - 4 nebeneinander - 3 untereinander (davon 1 Blindfach) Außenmaße: B 1080 x H 1030 mm | 3 | 0 | 1 | 1 |  | EUR | STÜCK | A | 20
1221175 | 4064643001578 | PLANO ANLAGE | PLA UP | Plano Wand-Briefkastenanlage UP 11tlg. R260, Frontentnahme, graumetallic | Plano Wand-Briefkastenanlage UP 11tlg. | R260, Frontentnahme, graumetallic | Anordnung: - 4 nebeneinander - 3 untereinander (davon 1 Blindfach) Außenmaße: B 1080 x H 1030 mm | 3 | 0 | 1 | 1 |  | EUR | STÜCK | A | 20
1221270 | 4064643001608 | PLANO ANLAGE | PLA UP | Plano Wand-Briefkastenanlage UP 12tlg. R260, Frontentnahme, RAL9016 weiß | Plano Wand-Briefkastenanlage UP 12tlg. | R260, Frontentnahme, RAL9016 weiß | Anordnung: - 4 nebeneinander - 3 untereinander Außenmaße: B 1080 x H 1030 mm | 3 | 0 | 1 | 1 |  | EUR | STÜCK | A | 20
1221275 | 4064643001615 | PLANO ANLAGE | PLA UP | Plano Wand-Briefkastenanlage UP 12tlg. R260, Frontentnahme, graumetallic | Plano Wand-Briefkastenanlage UP 12tlg. | R260, Frontentnahme, graumetallic | Anordnung: - 4 nebeneinander - 3 untereinander Außenmaße: B 1080 x H 1030 mm | 3 | 0 | 1 | 1 |  | EUR | STÜCK | A | 20
1221470 | 4064643001684 | PLANO ANLAGE | PLA UP | Plano Wand-Briefkastenanlage UP 14tlg. R260, Frontentnahme, RAL9016 weiß | Plano Wand-Briefkastenanlage UP 14tlg. | R260, Frontentnahme, RAL9016 weiß | Anordnung: - 5 nebeneinander - 3 untereinander (davon 1 Blindfach) Außenmaße: B 1340 x H 1030 mm | 3 | 0 | 1 | 1 |  | EUR | STÜCK | A | 20
1221475 | 4064643001691 | PLANO ANLAGE | PLA UP | Plano Wand-Briefkastenanlage UP 14tlg. R260, Frontentnahme, graumetallic | Plano Wand-Briefkastenanlage UP 14tlg. | R260, Frontentnahme, graumetallic | Anordnung: - 5 nebeneinander - 3 untereinander (davon 1 Blindfach) Außenmaße: B 1340 x H 1030 mm | 3 | 0 | 1 | 1 |  | EUR | STÜCK | A | 20
1221570 | 4064643001721 | PLANO ANLAGE | PLA UP | Plano Wand-Briefkastenanlage UP 15tlg. R260, Frontentnahme, RAL9016 weiß | Plano Wand-Briefkastenanlage UP 15tlg. | R260, Frontentnahme, RAL9016 weiß | Anordnung: - 5 nebeneinander - 3 untereinander Außenmaße: B 1340 x H 1030 mm | 3 | 0 | 1 | 1 |  | EUR | STÜCK | A | 20
1221575 | 4064643001738 | PLANO ANLAGE | PLA UP | Plano Wand-Briefkastenanlage UP 15tlg. R260, Frontentnahme, graumetallic | Plano Wand-Briefkastenanlage UP 15tlg. | R260, Frontentnahme, graumetallic | Anordnung: - 5 nebeneinander - 3 untereinander Außenmaße: B 1340 x H 1030 mm | 3 | 0 | 1 | 1 |  | EUR | STÜCK | A | 20
5151500 | 4064643038406 | INTELLIPORT | KIL33 LAUTSPR | KIL-33 IP-Audiomodul Hinterbau Lautsprecher, bis 30xKlingel | KIL-33 IP-Audiomodul Hinterbau | Lautsprecher, bis 30xKlingel |  | 3 | 630 | 1 | 1 |  | EUR | STÜCK | A | 66
5111621 | 4064643038246 | INTELLIPORT | MVC-I3F KAMERA | MVC-I3F IP-Kameramodul, Moduflex SVGA/720p, LED weiß/IR | MVC-I3F IP-Kameramodul, Moduflex | SVGA/720p, LED weiß/IR |  | 3 | 722 | 1 | 1 |  | EUR | STÜCK | A | 66
5151621 | 4064643038413 | INTELLIPORT | MGM-IP33 LAUTSP | MGM-IP33 IP-Audiomodul, Moduflex bis 30xKlingel, Edelstahl gebürstet | MGM-IP33 IP-Audiomodul, Moduflex | bis 30xKlingel, Edelstahl gebürstet |  | 3 | 758 | 1 | 1 |  | EUR | STÜCK | A | 125
2892021 | 4064643035948 | QWIKBUS | QSTT-TS GEHÄUSE | QSTT-TS UP-Gehäuse für QSTT-H7/KIT-33 Front Edelstahl gebürstet, UP-Gehäuse | QSTT-TS UP-Gehäuse für QSTT-H7/KIT-33 | Front Edelstahl gebürstet, UP-Gehäuse | Standard Einbaugehäuse für QSTT-H Qwiksmart Touch 7 Außentürstation als Hinterbaugerät, Front Edelstahl gebürstet, UP-Gehäuse Stahlblech | 3 | 588 | 1 | 1 |  | EUR | STÜCK | A | 19
1272170 | 4064643013779 | PLANO ANLAGE | PLA STAND | Plano Stand-Briefkastenanlage 1tlg. R370, Frontentnahme, RAL9016 weiß | Plano Stand-Briefkastenanlage 1tlg. | R370, Frontentnahme, RAL9016 weiß | Anordnung: - untereinander Außenmaße: B 400 x H 1600 x T 116 mm | 3 | 0 | 1 | 1 |  | EUR | STÜCK | A | 43
1272175 | 4064643013786 | PLANO ANLAGE | PLA STAND | Plano Stand-Briefkastenanlage 1tlg. R370, Frontentnahme, graumetallic | Plano Stand-Briefkastenanlage 1tlg. | R370, Frontentnahme, graumetallic | Anordnung: - untereinander Außenmaße: B 400 x H 1600 x T 116 mm | 3 | 0 | 1 | 1 |  | EUR | STÜCK | A | 43
1272270 | 4064643013816 | PLANO ANLAGE | PLA STAND | Plano Stand-Briefkastenanlage 2tlg. R370, Frontentnahme, RAL9016 weiß | Plano Stand-Briefkastenanlage 2tlg. | R370, Frontentnahme, RAL9016 weiß | Anordnung: - nebeneinander (seitliches Technikfach) Außenmaße: B 955 x H 1600 x T 116 mm | 3 | 0 | 1 | 1 |  | EUR | STÜCK | A | 43
1272275 | 4064643013823 | PLANO ANLAGE | PLA STAND | Plano Stand-Briefkastenanlage 2tlg. R370, Frontentnahme, graumetallic | Plano Stand-Briefkastenanlage 2tlg. | R370, Frontentnahme, graumetallic | Anordnung: - nebeneinander (seitliches Technikfach) Außenmaße: B 955 x H 1600 x T 116 mm | 3 | 0 | 1 | 1 |  | EUR | STÜCK | A | 43
1272370 | 4064643013854 | PLANO ANLAGE | PLA STAND | Plano Stand-Briefkastenanlage 3tlg. R370, Frontentnahme, RAL9016 weiß | Plano Stand-Briefkastenanlage 3tlg. | R370, Frontentnahme, RAL9016 weiß | Anordnung: - nebeneinander (seitliches Technikfach) Außenmaße: B 1325 x H 1600 x T 116 mm | 3 | 0 | 1 | 1 |  | EUR | STÜCK | A | 43
1272375 | 4064643013861 | PLANO ANLAGE | PLA STAND | Plano Stand-Briefkastenanlage 3tlg. R370, Frontentnahme, graumetallic | Plano Stand-Briefkastenanlage 3tlg. | R370, Frontentnahme, graumetallic | Anordnung: - nebeneinander (seitliches Technikfach) Außenmaße: B 1325 x H 1600 x T 116 mm | 3 | 0 | 1 | 1 |  | EUR | STÜCK | A | 43
1272470 | 4064643013892 | PLANO ANLAGE | PLA STAND | Plano Stand-Briefkastenanlage 4tlg. R370, Frontentnahme, RAL9016 weiß | Plano Stand-Briefkastenanlage 4tlg. | R370, Frontentnahme, RAL9016 weiß | Anordnung: - 2 nebeneinander - 2 untereinander (darüber 2 Technikfächer) Außenmaße: B 770 x H 1600 x T 116 mm | 3 | 0 | 1 | 1 |  | EUR | STÜCK | A | 43
1272475 | 4064643013908 | PLANO ANLAGE | PLA STAND | Plano Stand-Briefkastenanlage 4tlg. R370, Frontentnahme, graumetallic | Plano Stand-Briefkastenanlage 4tlg. | R370, Frontentnahme, graumetallic | Anordnung: - 2 nebeneinander - 2 untereinander (darüber 2 Technikfächer) Außenmaße: B 770 x H 1600 x T 116 mm | 3 | 0 | 1 | 1 |  | EUR | STÜCK | A | 43
1272570 | 4064643013939 | PLANO ANLAGE | PLA STAND | Plano Stand-Briefkastenanlage 5tlg. R370, Frontentnahme, RAL9016 weiß | Plano Stand-Briefkastenanlage 5tlg. | R370, Frontentnahme, RAL9016 weiß | Anordnung: - 3 nebeneinander - 2 untereinander (davon 1 Technikfach) Außenmaße: B 1130 x H 1600 x T 116 mm | 3 | 0 | 1 | 1 |  | EUR | STÜCK | A | 43
1272575 | 4064643013946 | PLANO ANLAGE | PLA STAND | Plano Stand-Briefkastenanlage 5tlg. R370, Frontentnahme, graumetallic | Plano Stand-Briefkastenanlage 5tlg. | R370, Frontentnahme, graumetallic | Anordnung: - 3 nebeneinander - 2 untereinander (davon 1 Technikfach) Außenmaße: B 1130 x H 1600 x T 116 mm | 3 | 0 | 1 | 1 |  | EUR | STÜCK | A | 43
1272670 | 4064643013977 | PLANO ANLAGE | PLA STAND | Plano Stand-Briefkastenanlage 6tlg. R370, Frontentnahme, RAL9016 weiß | Plano Stand-Briefkastenanlage 6tlg. | R370, Frontentnahme, RAL9016 weiß | Anordnung: - 3 nebeneinander - 2 untereinander (seitliches Technikfach, 1 Blindfach) Außenmaße: B 1325 x H 1600 x T 116 mm | 3 | 0 | 1 | 1 |  | EUR | STÜCK | A | 43
1272675 | 4064643013984 | PLANO ANLAGE | PLA STAND | Plano Stand-Briefkastenanlage 6tlg. R370, Frontentnahme, graumetallic | Plano Stand-Briefkastenanlage 6tlg. | R370, Frontentnahme, graumetallic | Anordnung: - 3 nebeneinander - 2 untereinander (seitliches Technikfach, 1 Blindfach) Außenmaße: B 1325 x H 1600 x T 116 mm | 3 | 0 | 1 | 1 |  | EUR | STÜCK | A | 43
1272770 | 4064643014011 | PLANO ANLAGE | PLA STAND | Plano Stand-Briefkastenanlage 7tlg. R370, Frontentnahme, RAL9016 weiß | Plano Stand-Briefkastenanlage 7tlg. | R370, Frontentnahme, RAL9016 weiß | Anordnung: - 4 nebeneinander - 2 untereinander (davon 1 Technikfach) Außenmaße: B 1510 x H 1600 x T 116 mm | 3 | 0 | 1 | 1 |  | EUR | STÜCK | A | 43
1272775 | 4064643014028 | PLANO ANLAGE | PLA STAND | Plano Stand-Briefkastenanlage 7tlg. R370, Frontentnahme, graumetallic | Plano Stand-Briefkastenanlage 7tlg. | R370, Frontentnahme, graumetallic | Anordnung: - 4 nebeneinander - 2 untereinander (davon 1 Technikfach) Außenmaße: B 1510 x H 1600 x T 116 mm | 3 | 0 | 1 | 1 |  | EUR | STÜCK | A | 43
1272870 | 4064643014059 | PLANO ANLAGE | PLA STAND | Plano Stand-Briefkastenanlage 8tlg. R370, Frontentnahme, RAL9016 weiß | Plano Stand-Briefkastenanlage 8tlg. | R370, Frontentnahme, RAL9016 weiß | Anordnung: - 4 nebeneinander - 2 untereinander (seitliche Technikfächer) Außenmaße: B 1695 x H 1600 x T 116 mm | 3 | 0 | 1 | 1 |  | EUR | STÜCK | A | 43
1272875 | 4064643014066 | PLANO ANLAGE | PLA STAND | Plano Stand-Briefkastenanlage 8tlg. R370, Frontentnahme, graumetallic | Plano Stand-Briefkastenanlage 8tlg. | R370, Frontentnahme, graumetallic | Anordnung: - 4 nebeneinander - 2 untereinander (seitliche Technikfächer) Außenmaße: B 1695 x H 1600 x T 116 mm | 3 | 0 | 1 | 1 |  | EUR | STÜCK | A | 43
1272970 | 4064643014097 | PLANO ANLAGE | PLA STAND | Plano Stand-Briefkastenanlage 9tlg. R370, Frontentnahme, RAL9016 weiß | Plano Stand-Briefkastenanlage 9tlg. | R370, Frontentnahme, RAL9016 weiß | Anordnung: - 3 nebeneinander - 3 untereinander (seitliche Technikfächer, davon 1 Blindfach) Außenmaße: B 1325 x H 1600 x T 116 mm | 3 | 0 | 1 | 1 |  | EUR | STÜCK | A | 43
1272975 | 4064643014103 | PLANO ANLAGE | PLA STAND | Plano Stand-Briefkastenanlage 9tlg. R370, Frontentnahme, graumetallic | Plano Stand-Briefkastenanlage 9tlg. | R370, Frontentnahme, graumetallic | Anordnung: - 3 nebeneinander - 3 untereinander (seitliche Technikfächer, davon 1 Blindfach) Außenmaße: B 1325 x H 1600 x T 116 mm | 3 | 0 | 1 | 1 |  | EUR | STÜCK | A | 43
1273070 | 4064643014134 | PLANO ANLAGE | PLA STAND | Plano Stand-Briefkastenanlage 10tlg. R370, Frontentnahme, RAL9016 weiß | Plano Stand-Briefkastenanlage 10tlg. | R370, Frontentnahme, RAL9016 weiß | Anordnung: - 5 nebeneinander - 2 untereinander (seitliche Technikfächer) Außenmaße: B 1695 x H 1600 x T 116 mm | 3 | 0 | 1 | 1 |  | EUR | STÜCK | A | 43
1273075 | 4064643014141 | PLANO ANLAGE | PLA STAND | Plano Stand-Briefkastenanlage 10tlg. R370, Frontentnahme, graumetallic | Plano Stand-Briefkastenanlage 10tlg. | R370, Frontentnahme, graumetallic | Anordnung: - 5 nebeneinander - 2 untereinander (seitliche Technikfächer) Außenmaße: B 1695 x H 1600 x T 116 mm | 3 | 0 | 1 | 1 |  | EUR | STÜCK | A | 43
1273170 | 4064643014172 | PLANO ANLAGE | PLA STAND | Plano Stand-Briefkastenanlage 11tlg. R370, Frontentnahme, RAL9016 weiß | Plano Stand-Briefkastenanlage 11tlg. | R370, Frontentnahme, RAL9016 weiß | Anordnung: - 4 nebeneinander - 3 untereinander (davon 1 Technikfach) Außenmaße: B 1510 x H 1600 x T 116 mm | 3 | 0 | 1 | 1 |  | EUR | STÜCK | A | 43
1273175 | 4064643014189 | PLANO ANLAGE | PLA STAND | Plano Stand-Briefkastenanlage 11tlg. R370, Frontentnahme, graumetallic | Plano Stand-Briefkastenanlage 11tlg. | R370, Frontentnahme, graumetallic | Anordnung: - 4 nebeneinander - 3 untereinander (davon 1 Technikfach) Außenmaße: B 1510 x H 1600 x T 116 mm | 3 | 0 | 1 | 1 |  | EUR | STÜCK | A | 43
1252170 | 4064643008973 | PLANO ANLAGE | PLA AP | Plano Wand-Briefkastenanlage AP 1tlg. R370, Frontentnahme, RAL9016 weiß | Plano Wand-Briefkastenanlage AP 1tlg. | R370, Frontentnahme, RAL9016 weiß | Anordnung: - untereinander Außenmaße: B 400 x H 470 x T 116 mm | 3 | 0 | 1 | 1 |  | EUR | STÜCK | A | 33
1252175 | 4064643008980 | PLANO ANLAGE | PLA AP | Plano Wand-Briefkastenanlage AP 1tlg. R370, Frontentnahme, graumetallic | Plano Wand-Briefkastenanlage AP 1tlg. | R370, Frontentnahme, graumetallic | Anordnung: - untereinander Außenmaße: B 400 x H 470 x T 116 mm | 3 | 0 | 1 | 1 |  | EUR | STÜCK | A | 33
1252270 | 4064643009017 | PLANO ANLAGE | PLA AP | Plano Wand-Briefkastenanlage AP 2tlg. R370, Frontentnahme, RAL9016 weiß | Plano Wand-Briefkastenanlage AP 2tlg. | R370, Frontentnahme, RAL9016 weiß | Anordnung: - nebeneinander (seitliches Technikfach) Außenmaße: B 955 x H 360 x T 116 mm | 3 | 0 | 1 | 1 |  | EUR | STÜCK | A | 33
1252275 | 4064643009024 | PLANO ANLAGE | PLA AP | Plano Wand-Briefkastenanlage AP 2tlg. R370, Frontentnahme, graumetallic | Plano Wand-Briefkastenanlage AP 2tlg. | R370, Frontentnahme, graumetallic | Anordnung: - nebeneinander (seitliches Technikfach) Außenmaße: B 955 x H 360 x T 116 mm | 3 | 0 | 1 | 1 |  | EUR | STÜCK | A | 33
1252370 | 4064643009055 | PLANO ANLAGE | PLA AP | Plano Wand-Briefkastenanlage AP 3tlg. R370, Frontentnahme, RAL9016 weiß | Plano Wand-Briefkastenanlage AP 3tlg. | R370, Frontentnahme, RAL9016 weiß | Anordnung: - nebeneinander (seitliches Technikfach) Außenmaße: B 1325 x H 360 x T 116 mm | 3 | 0 | 1 | 1 |  | EUR | STÜCK | A | 33
1252375 | 4064643009062 | PLANO ANLAGE | PLA AP | Plano Wand-Briefkastenanlage AP 3tlg. R370, Frontentnahme, graumetallic | Plano Wand-Briefkastenanlage AP 3tlg. | R370, Frontentnahme, graumetallic | Anordnung: - nebeneinander (seitliches Technikfach) Außenmaße: B 1325 x H 360 x T 116 mm | 3 | 0 | 1 | 1 |  | EUR | STÜCK | A | 33
1252470 | 4064643009093 | PLANO ANLAGE | PLA AP | Plano Wand-Briefkastenanlage AP 4tlg. R370, Frontentnahme, RAL9016 weiß | Plano Wand-Briefkastenanlage AP 4tlg. | R370, Frontentnahme, RAL9016 weiß | Anordnung: - nebeneinander (seitliches Technikfach) Außenmaße: B 1695 x H 360 x T 116 mm | 3 | 0 | 1 | 1 |  | EUR | STÜCK | A | 33
1252475 | 4064643009109 | PLANO ANLAGE | PLA AP | Plano Wand-Briefkastenanlage AP 4tlg. R370, Frontentnahme, graumetallic | Plano Wand-Briefkastenanlage AP 4tlg. | R370, Frontentnahme, graumetallic | Anordnung: - nebeneinander (seitliches Technikfach) Außenmaße: B 1695 x H 360 x T 116 mm | 3 | 0 | 1 | 1 |  | EUR | STÜCK | A | 33
1252570 | 4064643009130 | PLANO ANLAGE | PLA AP | Plano Wand-Briefkastenanlage AP 5tlg. R370, Frontentnahme, RAL9016 weiß | Plano Wand-Briefkastenanlage AP 5tlg. | R370, Frontentnahme, RAL9016 weiß | Anordnung: - 3 nebeneinander - 2 untereinander (davon 1 Technikfach) Außenmaße: B 1140 x H 690 x T 116 mm | 3 | 0 | 1 | 1 |  | EUR | STÜCK | A | 33
1252575 | 4064643009147 | PLANO ANLAGE | PLA AP | Plano Wand-Briefkastenanlage AP 5tlg. R370, Frontentnahme, graumetallic | Plano Wand-Briefkastenanlage AP 5tlg. | R370, Frontentnahme, graumetallic | Anordnung: - 3 nebeneinander - 2 übereinander (davon 1 Technikfach) Außenmaße: B 1140 x H 690 x T 116 mm | 3 | 0 | 1 | 1 |  | EUR | STÜCK | A | 33
1253070 | 4064643009338 | PLANO ANLAGE | PLA AP | Plano Wand-Briefkastenanlage AP 10tlg. R370, Frontentnahme, RAL9016 weiß | Plano Wand-Briefkastenanlage AP 10tlg. | R370, Frontentnahme, RAL9016 weiß | Anordnung: - 5 nebeneinander - 2 untereinander (seitliche Technikfächer) Außenmaße: B 2065 x H 690 x T 116 mm | 3 | 0 | 1 | 1 |  | EUR | STÜCK | A | 33
1253075 | 4064643009345 | PLANO ANLAGE | PLA AP | Plano Wand-Briefkastenanlage AP 10tlg. R370, Frontentnahme, graumetallic | Plano Wand-Briefkastenanlage AP 10tlg. | R370, Frontentnahme, graumetallic | Anordnung: - 5 nebeneinander - 2 untereinander (seitliche Technikfächer) Außenmaße: B 2065 x H 690 x T 116 mm | 3 | 0 | 1 | 1 |  | EUR | STÜCK | A | 33
1253170 | 4064643009376 | PLANO ANLAGE | PLA AP | Plano Wand-Briefkastenanlage AP 11tlg. R370, Frontentnahme, RAL9016 weiß | Plano Wand-Briefkastenanlage AP 11tlg. | R370, Frontentnahme, RAL9016 weiß | Anordnung: - 4 nebeneinander - 3 untereinander (davon 1 Technikfach) Außenmaße: B 1510 x H 1020 x T 116 mm | 3 | 0 | 1 | 1 |  | EUR | STÜCK | A | 33
1253175 | 4064643009383 | PLANO ANLAGE | PLA AP | Plano Wand-Briefkastenanlage AP 11tlg. R370, Frontentnahme, graumetallic | Plano Wand-Briefkastenanlage AP 11tlg. | R370, Frontentnahme, graumetallic | Anordnung: - 4 nebeneinander - 3 untereinander (davon 1 Technikfach) Außenmaße: B 1510 x H 1020 x T 116 mm | 3 | 0 | 1 | 1 |  | EUR | STÜCK | A | 33
1253270 | 4064643009413 | PLANO ANLAGE | PLA AP | Plano Wand-Briefkastenanlage AP 12tlg. R370, Frontentnahme, RAL9016 weiß | Plano Wand-Briefkastenanlage AP 12tlg. | R370, Frontentnahme, RAL9016 weiß | Anordnung: - 4 nebeneinander - 3 untereinander (seitliche Technikfächer) Außenmaße: B 1695 x H 1020 x T 116 mm | 3 | 0 | 1 | 1 |  | EUR | STÜCK | A | 33
1253275 | 4064643009420 | PLANO ANLAGE | PLA AP | Plano Wand-Briefkastenanlage AP 12tlg. R370, Frontentnahme, graumetallic | Plano Wand-Briefkastenanlage AP 12tlg. | R370, Frontentnahme, graumetallic | Anordnung: - 4 nebeneinander - 3 untereinander (seitliche Technikfächer) Außenmaße: B 1695 x H 1020 x T 116 mm | 3 | 0 | 1 | 1 |  | EUR | STÜCK | A | 33
1253370 | 4064643009451 | PLANO ANLAGE | PLA AP | Plano Wand-Briefkastenanlage AP 13tlg. R370, Frontentnahme, RAL9016 weiß | Plano Wand-Briefkastenanlage AP 13tlg. | R370, Frontentnahme, RAL9016 weiß | Anordnung: - 5 nebeneinander - 3 untereinander (davon 2 Technikfächer) Außenmaße: B 1880 x H 1020 x T 116 mm | 3 | 0 | 1 | 1 |  | EUR | STÜCK | A | 33
1253375 | 4064643009468 | PLANO ANLAGE | PLA AP | Plano Wand-Briefkastenanlage AP 13tlg. R370, Frontentnahme, graumetallic | Plano Wand-Briefkastenanlage AP 13tlg. | R370, Frontentnahme, graumetallic | Anordnung: - 5 nebeneinander - 3 untereinander (davon 2 Technikfächer) Außenmaße: B 1880 x H 1020 x T 116 mm | 3 | 0 | 1 | 1 |  | EUR | STÜCK | A | 33
1253470 | 4064643009499 | PLANO ANLAGE | PLA AP | Plano Wand-Briefkastenanlage AP 14tlg. R370, Frontentnahme, RAL9016 weiß | Plano Wand-Briefkastenanlage AP 14tlg. | R370, Frontentnahme, RAL9016 weiß | Anordnung: - 5 nebeneinander - 3 untereinander (davon 1 Technikfach) Außenmaße: B 1880 x H 1020 x T 116 mm | 3 | 0 | 1 | 1 |  | EUR | STÜCK | A | 33
1253475 | 4064643009505 | PLANO ANLAGE | PLA AP | Plano Wand-Briefkastenanlage AP 14tlg. R370, Frontentnahme, graumetallic | Plano Wand-Briefkastenanlage AP 14tlg. | R370, Frontentnahme, graumetallic | Anordnung: - 5 nebeneinander - 3 untereinander (davon 1 Technikfach) Außenmaße: B 1880 x H 1020 x T 116 mm | 3 | 0 | 1 | 1 |  | EUR | STÜCK | A | 33
1253570 | 4064643009536 | PLANO ANLAGE | PLA AP | Plano Wand-Briefkastenanlage AP 15tlg. R370, Frontentnahme, RAL9016 weiß | Plano Wand-Briefkastenanlage AP 15tlg. | R370, Frontentnahme, RAL9016 weiß | Anordnung: - 5 nebeneinander - 3 untereinander (seitliche Technikfächer) Außenmaße: B 2065 x H 1020 x T 116 mm | 3 | 0 | 1 | 1 |  | EUR | STÜCK | A | 33
1253575 | 4064643009543 | PLANO ANLAGE | PLA AP | Plano Wand-Briefkastenanlage AP 15tlg. R370, Frontentnahme, graumetallic | Plano Wand-Briefkastenanlage AP 15tlg. | R370, Frontentnahme, graumetallic | Anordnung: - 5 nebeneinander - 3 untereinander (seitliche Technikfächer) Außenmaße: B 2065 x H 1020 x T 116 mm | 3 | 0 | 1 | 1 |  | EUR | STÜCK | A | 33
2892100 | 4064643035955 | QWIKBUS | QSTT-H MONTAGES | QSTT-MS7 Montagesatz für QSTT-H7/KIT-33 für Hinterbau in Türstationen, Stelen... | QSTT-MS7 Montagesatz für QSTT-H7/KIT-33 | für Hinterbau in Türstationen, Stelen... | Montagesatz zur flächenbündigen Integration der QSTT-H Qwiksmart Touch 7 Außentürstation als Hinterbaugerät in Türstationen, Briefkästen, Multifunktionsstelen etc. | 3 | 198 | 1 | 1 |  | EUR | STÜCK | A | 19
1232170 | 4064643004173 | PLANO ANLAGE | PLA UP | Plano Wand-Briefkastenanlage UP 1tlg. R370, Frontentnahme, RAL9016 weiß | Plano Wand-Briefkastenanlage UP 1tlg. | R370, Frontentnahme, RAL9016 weiß | Anordnung: - untereinander Außenmaße: B 410 x H 480 mm | 3 | 0 | 1 | 1 |  | EUR | STÜCK | A | 23
1232175 | 4064643004180 | PLANO ANLAGE | PLA UP | Plano Wand-Briefkastenanlage UP 1tlg. R370, Frontentnahme, graumetallic | Plano Wand-Briefkastenanlage UP 1tlg. | R370, Frontentnahme, graumetallic | Anordnung: - untereinander Außenmaße: B 410 x H 480 mm | 3 | 0 | 1 | 1 |  | EUR | STÜCK | A | 23
1232270 | 4064643004210 | PLANO ANLAGE | PLA UP | Plano Wand-Briefkastenanlage UP 2tlg. R370, Frontentnahme, RAL9016 weiß | Plano Wand-Briefkastenanlage UP 2tlg. | R370, Frontentnahme, RAL9016 weiß | Anordnung: - nebeneinander (seitliches Technikfach) Außenmaße: B 965 x H 370 mm | 3 | 0 | 1 | 1 |  | EUR | STÜCK | A | 23
1232275 | 4064643004227 | PLANO ANLAGE | PLA UP | Plano Wand-Briefkastenanlage UP 2tlg. R370, Frontentnahme, graumetallic | Plano Wand-Briefkastenanlage UP 2tlg. | R370, Frontentnahme, graumetallic | Anordnung: - nebeneinander (seitliches Technikfach) Außenmaße: B 965 x H 370 mm | 3 | 0 | 1 | 1 |  | EUR | STÜCK | A | 23
1232370 | 4064643004258 | PLANO ANLAGE | PLA UP | Plano Wand-Briefkastenanlage UP 3tlg. R370, Frontentnahme, RAL9016 weiß | Plano Wand-Briefkastenanlage UP 3tlg. | R370, Frontentnahme, RAL9016 weiß | Anordnung: - nebeneinander (seitliches Technikfach) Außenmaße: B 1335 x H 370 mm | 3 | 0 | 1 | 1 |  | EUR | STÜCK | A | 23
1232375 | 4064643004265 | PLANO ANLAGE | PLA UP | Plano Wand-Briefkastenanlage UP 3tlg. R370, Frontentnahme, graumetallic | Plano Wand-Briefkastenanlage UP 3tlg. | R370, Frontentnahme, graumetallic | Anordnung: - nebeneinander (seitliches Technikfach) Außenmaße: B 1335 x H 370 mm | 3 | 0 | 1 | 1 |  | EUR | STÜCK | A | 23
1232470 | 4064643004296 | PLANO ANLAGE | PLA UP | Plano Wand-Briefkastenanlage UP 4tlg. R370, Frontentnahme, RAL9016 weiß | Plano Wand-Briefkastenanlage UP 4tlg. | R370, Frontentnahme, RAL9016 weiß | Anordnung: - nebeneinander (seitliches Technikfach) Außenmaße: B 1705 x H 370 mm | 3 | 0 | 1 | 1 |  | EUR | STÜCK | A | 23
1232475 | 4064643004302 | PLANO ANLAGE | PLA UP | Plano Wand-Briefkastenanlage UP 4tlg. R370, Frontentnahme, graumetallic | Plano Wand-Briefkastenanlage UP 4tlg. | R370, Frontentnahme, graumetallic | Anordnung: - nebeneinander (seitliches Technikfach) Außenmaße: B 1705 x H 370 mm | 3 | 0 | 1 | 1 |  | EUR | STÜCK | A | 23
1232570 | 4064643004333 | PLANO ANLAGE | PLA UP | Plano Wand-Briefkastenanlage UP 5tlg. R370, Frontentnahme, RAL9016 weiß | Plano Wand-Briefkastenanlage UP 5tlg. | R370, Frontentnahme, RAL9016 weiß | Anordnung: - 3 nebeneinander - 2 untereinander (davon 1 Technikfach) Außenmaße: B 1150 x H 700 mm | 3 | 0 | 1 | 1 |  | EUR | STÜCK | A | 23
1232575 | 4064643004340 | PLANO ANLAGE | PLA UP | Plano Wand-Briefkastenanlage UP 5tlg. R370, Frontentnahme, graumetallic | Plano Wand-Briefkastenanlage UP 5tlg. | R370, Frontentnahme, graumetallic | Anordnung: - 3 nebeneinander - 2 untereinander (davon 1 Technikfach) Außenmaße: B 1150 x H 700 mm | 3 | 0 | 1 | 1 |  | EUR | STÜCK | A | 23
1233070 | 4064643004531 | PLANO ANLAGE | PLA UP | Plano Wand-Briefkastenanlage UP 10tlg. R370, Frontentnahme, RAL9016 weiß | Plano Wand-Briefkastenanlage UP 10tlg. | R370, Frontentnahme, RAL9016 weiß | Anordnung: - 5 nebeneinander - 2 untereinander (seitliche Technikfächer) Außenmaße: B 2075 x H 700 mm | 3 | 0 | 1 | 1 |  | EUR | STÜCK | A | 23
1233075 | 4064643004548 | PLANO ANLAGE | PLA UP | Plano Wand-Briefkastenanlage UP 10tlg. R370, Frontentnahme, graumetallic | Plano Wand-Briefkastenanlage UP 10tlg. | R370, Frontentnahme, graumetallic | Anordnung: - 5 nebeneinander - 2 untereinander (seitliche Technikfächer) Außenmaße: B 2075 x H 700 mm | 3 | 0 | 1 | 1 |  | EUR | STÜCK | A | 23
1233170 | 4064643004579 | PLANO ANLAGE | PLA UP | Plano Wand-Briefkastenanlage UP 11tlg. R370, Frontentnahme, RAL9016 weiß | Plano Wand-Briefkastenanlage UP 11tlg. | R370, Frontentnahme, RAL9016 weiß | Anordnung: - 4 nebeneinander - 3 untereinander (davon 1 Technikfach) Außenmaße: B 1520 x H 1030 mm | 3 | 0 | 1 | 1 |  | EUR | STÜCK | A | 23
1233175 | 4064643004586 | PLANO ANLAGE | PLA UP | Plano Wand-Briefkastenanlage UP 11tlg. R370, Frontentnahme, graumetallic | Plano Wand-Briefkastenanlage UP 11tlg. | R370, Frontentnahme, graumetallic | Anordnung: - 4 nebeneinander - 3 untereinander (davon 1 Technikfach) Außenmaße: B 1520 x H 1030 mm | 3 | 0 | 1 | 1 |  | EUR | STÜCK | A | 23
1233270 | 4064643004616 | PLANO ANLAGE | PLA UP | Plano Wand-Briefkastenanlage UP 12tlg. R370, Frontentnahme, RAL9016 weiß | Plano Wand-Briefkastenanlage UP 12tlg. | R370, Frontentnahme, RAL9016 weiß | Anordnung: - 4 nebeneinander - 3 untereinander (seitliche Technikfächer) Außenmaße: B 1705 x H 1030 mm | 3 | 0 | 1 | 1 |  | EUR | STÜCK | A | 23
1233275 | 4064643004623 | PLANO ANLAGE | PLA UP | Plano Wand-Briefkastenanlage UP 12tlg. R370, Frontentnahme, graumetallic | Plano Wand-Briefkastenanlage UP 12tlg. | R370, Frontentnahme, graumetallic | Anordnung: - 4 nebeneinander - 3 untereinander (seitliche Technikfächer) Außenmaße: B 1705 x H 1030 mm | 3 | 0 | 1 | 1 |  | EUR | STÜCK | A | 23
1233370 | 4064643004654 | PLANO ANLAGE | PLA UP | Plano Wand-Briefkastenanlage UP 13tlg. R370, Frontentnahme, RAL9016 weiß | Plano Wand-Briefkastenanlage UP 13tlg. | R370, Frontentnahme, RAL9016 weiß | Anordnung: - 5 nebeneinander - 3 untereinander (davon 2 Technikfächer) Außenmaße: B 1890 x H 1030 mm | 3 | 0 | 1 | 1 |  | EUR | STÜCK | A | 23
1233375 | 4064643004661 | PLANO ANLAGE | PLA UP | Plano Wand-Briefkastenanlage UP 13tlg. R370, Frontentnahme, graumetallic | Plano Wand-Briefkastenanlage UP 13tlg. | R370, Frontentnahme, graumetallic | Anordnung: - 5 nebeneinander - 3 untereinander (davon 2 Technikfächer) Außenmaße: B 1890 x H 1030 mm | 3 | 0 | 1 | 1 |  | EUR | STÜCK | A | 23
1233470 | 4064643004692 | PLANO ANLAGE | PLA UP | Plano Wand-Briefkastenanlage UP 14tlg. R370, Frontentnahme, RAL9016 weiß | Plano Wand-Briefkastenanlage UP 14tlg. | R370, Frontentnahme, RAL9016 weiß | Anordnung: - 5 nebeneinander - 3 untereinander (davon 1 Technikfach) Außenmaße: B 1890 x H 1030 mm | 3 | 0 | 1 | 1 |  | EUR | STÜCK | A | 23
1233475 | 4064643004708 | PLANO ANLAGE | PLA UP | Plano Wand-Briefkastenanlage UP 14tlg. R370, Frontentnahme, graumetallic | Plano Wand-Briefkastenanlage UP 14tlg. | R370, Frontentnahme, graumetallic | Anordnung: - 5 nebeneinander - 3 untereinander (davon 1 Technikfach) Außenmaße: B 1890 x H 1030 mm | 3 | 0 | 1 | 1 |  | EUR | STÜCK | A | 23
1233570 | 4064643004739 | PLANO ANLAGE | PLA UP | Plano Wand-Briefkastenanlage UP 15tlg. R370, Frontentnahme, RAL9016 weiß | Plano Wand-Briefkastenanlage UP 15tlg. | R370, Frontentnahme, RAL9016 weiß | Anordnung: - 5 nebeneinander - 3 untereinander (seitliche Technikfächer) Außenmaße: B 2075 x H 1030 mm | 3 | 0 | 1 | 1 |  | EUR | STÜCK | A | 23
1233575 | 4064643004746 | PLANO ANLAGE | PLA UP | Plano Wand-Briefkastenanlage UP 15tlg. R370, Frontentnahme, graumetallic | Plano Wand-Briefkastenanlage UP 15tlg. | R370, Frontentnahme, graumetallic | Anordnung: - 5 nebeneinander - 3 untereinander (seitliche Technikfächer) Außenmaße: B 2075 x H 1030 mm | 3 | 0 | 1 | 1 |  | EUR | STÜCK | A | 23
1230170 | 4064643003572 | PLANO ANLAGE | PLA UP | Plano Wand-Briefkastenanlage UP 1tlg. R260, Frontentnahme, RAL9016 weiß | Plano Wand-Briefkastenanlage UP 1tlg. | R260, Frontentnahme, RAL9016 weiß | Anordnung: - nebeneinander (seitliches Technikfach) Außenmaße: B 485 x H 370 mm | 3 | 0 | 1 | 1 |  | EUR | STÜCK | A | 21
1230175 | 4064643003589 | PLANO ANLAGE | PLA UP | Plano Wand-Briefkastenanlage UP 1tlg. R260, Frontentnahme, graumetallic | Plano Wand-Briefkastenanlage UP 1tlg. | R260, Frontentnahme, graumetallic | Anordnung: - nebeneinander (seitliches Technikfach) Außenmaße: B 485 x H 370 mm | 3 | 0 | 1 | 1 |  | EUR | STÜCK | A | 20
1230270 | 4064643003619 | PLANO ANLAGE | PLA UP | Plano Wand-Briefkastenanlage UP 2tlg. R260, Frontentnahme, RAL9016 weiß | Plano Wand-Briefkastenanlage UP 2tlg. | R260, Frontentnahme, RAL9016 weiß | Anordnung: - nebeneinander (seitliches Technikfach) Außenmaße: B 745 x H 370 mm | 3 | 0 | 1 | 1 |  | EUR | STÜCK | A | 21
1230275 | 4064643003626 | PLANO ANLAGE | PLA UP | Plano Wand-Briefkastenanlage UP 2tlg. R260, Frontentnahme, graumetallic | Plano Wand-Briefkastenanlage UP 2tlg. | R260, Frontentnahme, graumetallic | Anordnung: - nebeneinander (seitliches Technikfach) Außenmaße: B 745 x H 370 mm | 3 | 0 | 1 | 1 |  | EUR | STÜCK | A | 21
1230370 | 4064643003657 | PLANO ANLAGE | PLA UP | Plano Wand-Briefkastenanlage UP 3tlg. R260, Frontentnahme, RAL9016 weiß | Plano Wand-Briefkastenanlage UP 3tlg. | R260, Frontentnahme, RAL9016 weiß | Anordnung: - nebeneinander (seitliches Technikfach) Außenmaße: B 1005 x H 370 mm | 3 | 0 | 1 | 1 |  | EUR | STÜCK | A | 21
1230375 | 4064643003664 | PLANO ANLAGE | PLA UP | Plano Wand-Briefkastenanlage UP 3tlg. R260, Frontentnahme, graumetallic | Plano Wand-Briefkastenanlage UP 3tlg. | R260, Frontentnahme, graumetallic | Anordnung: - nebeneinander (seitliches Technikfach) Außenmaße: B 1005 x H 370 mm | 3 | 0 | 1 | 1 |  | EUR | STÜCK | A | 21
1230470 | 4064643003695 | PLANO ANLAGE | PLA UP | Plano Wand-Briefkastenanlage UP 4tlg. R260, Frontentnahme, RAL9016 weiß | Plano Wand-Briefkastenanlage UP 4tlg. | R260, Frontentnahme, RAL9016 weiß | Anordnung: - nebeneinander (seitliches Technikfach) Außenmaße: B 1265 x H 370 mm | 3 | 0 | 1 | 1 |  | EUR | STÜCK | A | 21
1230475 | 4064643003701 | PLANO ANLAGE | PLA UP | Plano Wand-Briefkastenanlage UP 4tlg. R260, Frontentnahme, graumetallic | Plano Wand-Briefkastenanlage UP 4tlg. | R260, Frontentnahme, graumetallic | Anordnung: - nebeneinander (seitliches Technikfach) Außenmaße: B 1265 x H 370 mm | 3 | 0 | 1 | 1 |  | EUR | STÜCK | A | 21
1230570 | 4064643003732 | PLANO ANLAGE | PLA UP | Plano Wand-Briefkastenanlage UP 5tlg. R260, Frontentnahme, RAL9016 weiß | Plano Wand-Briefkastenanlage UP 5tlg. | R260, Frontentnahme, RAL9016 weiß | Anordnung: - 3 nebeneinander - 2 untereinander (davon 1 Technikfach) Außenmaße: B 820 x H 700 mm | 3 | 0 | 1 | 1 |  | EUR | STÜCK | A | 21
1230575 | 4064643003749 | PLANO ANLAGE | PLA UP | Plano Wand-Briefkastenanlage UP 5tlg. R260, Frontentnahme, graumetallic | Plano Wand-Briefkastenanlage UP 5tlg. | R260, Frontentnahme, graumetallic | Anordnung: - 3 nebeneinander - 2 untereinander (davon 1 Technikfach) Außenmaße: B 820 x H 700 mm | 3 | 0 | 1 | 1 |  | EUR | STÜCK | A | 21
1230670 | 4064643003770 | PLANO ANLAGE | PLA UP | Plano Wand-Briefkastenanlage UP 6tlg. R260, Frontentnahme, RAL9016 weiß | Plano Wand-Briefkastenanlage UP 6tlg. | R260, Frontentnahme, RAL9016 weiß | Anordnung: - 3 nebeneinander - 2 untereinander (seitliche Technikfächer) Außenmaße: B 1005 x H 700 mm | 3 | 0 | 1 | 1 |  | EUR | STÜCK | A | 21
1230675 | 4064643003787 | PLANO ANLAGE | PLA UP | Plano Wand-Briefkastenanlage UP 6tlg. R260, Frontentnahme, graumetallic | Plano Wand-Briefkastenanlage UP 6tlg. | R260, Frontentnahme, graumetallic | Anordnung: - 3 nebeneinander - 2 untereinander (seitliche Technikfächer) Außenmaße: B 1005 x H 700 mm | 3 | 0 | 1 | 1 |  | EUR | STÜCK | A | 21
1230770 | 4064643003817 | PLANO ANLAGE | PLA UP | Plano Wand-Briefkastenanlage UP 7tlg. R260, Frontentnahme, RAL9016 weiß | Plano Wand-Briefkastenanlage UP 7tlg. | R260, Frontentnahme, RAL9016 weiß | Anordnung: - 4 nebeneinander - 2 untereinander (davon 1 Technikfach) Außenmaße: B 1080 x H 700 mm | 3 | 0 | 1 | 1 |  | EUR | STÜCK | A | 21
1230775 | 4064643003824 | PLANO ANLAGE | PLA UP | Plano Wand-Briefkastenanlage UP 7tlg. R260, Frontentnahme, graumetallic | Plano Wand-Briefkastenanlage UP 7tlg. | R260, Frontentnahme, graumetallic | Anordnung: - 4 nebeneinander - 2 untereinander (davon 1 Technikfach) Außenmaße: B 1080 x H 700 mm | 3 | 0 | 1 | 1 |  | EUR | STÜCK | A | 21
1230870 | 4064643003855 | PLANO ANLAGE | PLA UP | Plano Wand-Briefkastenanlage UP 8tlg. R260, Frontentnahme, RAL9016 weiß | Plano Wand-Briefkastenanlage UP 8tlg. | R260, Frontentnahme, RAL9016 weiß | Anordnung: - 4 nebeneinander - 2 untereinander (seitliche Technikfächer) Außenmaße: B 1265 x H 700 mm | 3 | 0 | 1 | 1 |  | EUR | STÜCK | A | 21
1230875 | 4064643003862 | PLANO ANLAGE | PLA UP | Plano Wand-Briefkastenanlage UP 8tlg. R260, Frontentnahme, graumetallic | Plano Wand-Briefkastenanlage UP 8tlg. | R260, Frontentnahme, graumetallic | Anordnung: - 4 nebeneinander - 2 untereinander (seitliche Technikfächer) Außenmaße: B 1265 x H 700 mm | 3 | 0 | 1 | 1 |  | EUR | STÜCK | A | 21
1231070 | 4064643003930 | PLANO ANLAGE | PLA UP | Plano Wand-Briefkastenanlage UP 10tlg. R260, Frontentnahme, RAL9016 weiß | Plano Wand-Briefkastenanlage UP 10tlg. | R260, Frontentnahme, RAL9016 weiß | Anordnung: - 5 nebeneinander - 2 untereinander (seitliche Technikfächer) Außenmaße: B 1525 x H 700 mm | 3 | 0 | 1 | 1 |  | EUR | STÜCK | A | 21
1231075 | 4064643003947 | PLANO ANLAGE | PLA UP | Plano Wand-Briefkastenanlage UP 10tlg. R260, Frontentnahme, graumetallic | Plano Wand-Briefkastenanlage UP 10tlg. | R260, Frontentnahme, graumetallic | Anordnung: - 5 nebeneinander - 2 untereinander (seitliche Technikfächer) Außenmaße: B 1525 x H 700 mm | 3 | 0 | 1 | 1 |  | EUR | STÜCK | A | 21
1231170 | 4064643003978 | PLANO ANLAGE | PLA UP | Plano Wand-Briefkastenanlage UP 11tlg. R260, Frontentnahme, RAL9016 weiß | Plano Wand-Briefkastenanlage UP 11tlg. | R260, Frontentnahme, RAL9016 weiß | Anordnung: - 4 nebeneinander - 3 untereinander (davon 1 Technikfach) Außenmaße: B 1080 x H 1030 mm | 3 | 0 | 1 | 1 |  | EUR | STÜCK | A | 21
1231175 | 4064643003985 | PLANO ANLAGE | PLA UP | Plano Wand-Briefkastenanlage UP 11tlg. R260, Frontentnahme, graumetallic | Plano Wand-Briefkastenanlage UP 11tlg. | R260, Frontentnahme, graumetallic | Anordnung: - 4 nebeneinander - 3 untereinander (davon 1 Technikfach) Außenmaße: B 1080 x H 1030 mm | 3 | 0 | 1 | 1 |  | EUR | STÜCK | A | 21
1231270 | 4064643004012 | PLANO ANLAGE | PLA UP | Plano Wand-Briefkastenanlage UP 12tlg. R260, Frontentnahme, RAL9016 weiß | Plano Wand-Briefkastenanlage UP 12tlg. | R260, Frontentnahme, RAL9016 weiß | Anordnung: - 4 nebeneinander - 3 untereinander (seitliche Technikfächer) Außenmaße: B 1265 x H 1030 mm | 3 | 0 | 1 | 1 |  | EUR | STÜCK | A | 21
1231275 | 4064643004029 | PLANO ANLAGE | PLA UP | Plano Wand-Briefkastenanlage UP 12tlg. R260, Frontentnahme, graumetallic | Plano Wand-Briefkastenanlage UP 12tlg. | R260, Frontentnahme, graumetallic | Anordnung: - 4 nebeneinander - 3 untereinander (seitliche Technikfächer) Außenmaße: B 1265 x H 1030 mm | 3 | 0 | 1 | 1 |  | EUR | STÜCK | A | 21
1231370 | 4064643004050 | PLANO ANLAGE | PLA UP | Plano Wand-Briefkastenanlage UP 13tlg. R260, Frontentnahme, RAL9016 weiß | Plano Wand-Briefkastenanlage UP 13tlg. | R260, Frontentnahme, RAL9016 weiß | Anordnung: - 5 nebeneinander - 3 untereinander (davon 2 Technikfächer) Außenmaße: B 1340 x H 1030 mm | 3 | 0 | 1 | 1 |  | EUR | STÜCK | A | 21
1231375 | 4064643004067 | PLANO ANLAGE | PLA UP | Plano Wand-Briefkastenanlage UP 13tlg. R260, Frontentnahme, graumetallic | Plano Wand-Briefkastenanlage UP 13tlg. | R260, Frontentnahme, graumetallic | Anordnung: - 5 nebeneinander - 3 untereinander (davon 2 Technikfächer) Außenmaße: B 1340 x H 1030 mm | 3 | 0 | 1 | 1 |  | EUR | STÜCK | A | 21
1231470 | 4064643004098 | PLANO ANLAGE | PLA UP | Plano Wand-Briefkastenanlage UP 14tlg. R260, Frontentnahme, RAL9016 weiß | Plano Wand-Briefkastenanlage UP 14tlg. | R260, Frontentnahme, RAL9016 weiß | Anordnung: - 5 nebeneinander - 3 untereinander (davon 1 Technikfach) Außenmaße: B 1340 x H 1030 mm | 3 | 0 | 1 | 1 |  | EUR | STÜCK | A | 21
1231475 | 4064643004104 | PLANO ANLAGE | PLA UP | Plano Wand-Briefkastenanlage UP 14tlg. R260, Frontentnahme, graumetallic | Plano Wand-Briefkastenanlage UP 14tlg. | R260, Frontentnahme, graumetallic | Anordnung: - 5 nebeneinander - 3 untereinander (davon 1 Technikfach) Außenmaße: B 1340 x H 1030 mm | 3 | 0 | 1 | 1 |  | EUR | STÜCK | A | 21
1231570 | 4064643004135 | PLANO ANLAGE | PLA UP | Plano Wand-Briefkastenanlage UP 15tlg. R260, Frontentnahme, RAL9016 weiß | Plano Wand-Briefkastenanlage UP 15tlg. | R260, Frontentnahme, RAL9016 weiß | Anordnung: - 5 nebeneinander - 3 untereinander (seitliche Technikfächer) Außenmaße: B 1525 x H 1030 mm | 3 | 0 | 1 | 1 |  | EUR | STÜCK | A | 21
1231575 | 4064643004142 | PLANO ANLAGE | PLA UP | Plano Wand-Briefkastenanlage UP 15tlg. R260, Frontentnahme, graumetallic | Plano Wand-Briefkastenanlage UP 15tlg. | R260, Frontentnahme, graumetallic | Anordnung: - 5 nebeneinander - 3 untereinander (seitliche Technikfächer) Außenmaße: B 1525 x H 1030 mm | 3 | 0 | 1 | 1 |  | EUR | STÜCK | A | 21
1226170 | 4064643002971 | PLANO ANLAGE | PLA UP-R | Plano Wand-Raumsparanlage UP 1tlg. R370, Frontentnahme, RAL9016 weiß | Plano Wand-Raumsparanlage UP 1tlg. | R370, Frontentnahme, RAL9016 weiß | Außenmaße: B 410 x H 150 mm | 3 | 0 | 1 | 1 |  | EUR | STÜCK | A | 26
1226175 | 4064643002988 | PLANO ANLAGE | PLA UP-R | Plano Wand-Raumsparanlage UP 1tlg. R370, Frontentnahme, graumetallic | Plano Wand-Raumsparanlage UP 1tlg. | R370, Frontentnahme, graumetallic | Außenmaße: B 410 x H 150 mm | 3 | 0 | 1 | 1 |  | EUR | STÜCK | A | 26
1226270 | 4064643003015 | PLANO ANLAGE | PLA UP-R | Plano Wand-Raumsparanlage UP 2tlg. R370, Frontentnahme, RAL9016 weiß | Plano Wand-Raumsparanlage UP 2tlg. | R370, Frontentnahme, RAL9016 weiß | Anordnung: - untereinander Außenmaße: B 410 x H 260 mm | 3 | 0 | 1 | 1 |  | EUR | STÜCK | A | 26
1226275 | 4064643003022 | PLANO ANLAGE | PLA UP-R | Plano Wand-Raumsparanlage UP 2tlg. R370, Frontentnahme, graumetallic | Plano Wand-Raumsparanlage UP 2tlg. | R370, Frontentnahme, graumetallic | Anordnung: - untereinander Außenmaße: B 410 x H 260 mm | 3 | 0 | 1 | 1 |  | EUR | STÜCK | A | 26
1226370 | 4064643003053 | PLANO ANLAGE | PLA UP-R | Plano Wand-Raumsparanlage UP 3tlg. R370, Frontentnahme, RAL9016 weiß | Plano Wand-Raumsparanlage UP 3tlg. | R370, Frontentnahme, RAL9016 weiß | Anordnung: - untereinander Außenmaße: B 410 x H 370 mm | 3 | 0 | 1 | 1 |  | EUR | STÜCK | A | 26
1226375 | 4064643003060 | PLANO ANLAGE | PLA UP-R | Plano Wand-Raumsparanlage UP 3tlg. R370, Frontentnahme, graumetallic | Plano Wand-Raumsparanlage UP 3tlg. | R370, Frontentnahme, graumetallic | Anordnung: - untereinander Außenmaße: B 410 x H 370 mm | 3 | 0 | 1 | 1 |  | EUR | STÜCK | A | 26
1226470 | 4064643003091 | PLANO ANLAGE | PLA UP-R | Plano Wand-Raumsparanlage UP 4tlg. R370, Frontentnahme, RAL9016 weiß | Plano Wand-Raumsparanlage UP 4tlg. | R370, Frontentnahme, RAL9016 weiß | Anordnung: - 2 nebeneinander - 2 untereinander Außenmaße: B 780 x H 260 mm | 3 | 0 | 1 | 1 |  | EUR | STÜCK | A | 26
1226475 | 4064643003107 | PLANO ANLAGE | PLA UP-R | Plano Wand-Raumsparanlage UP 4tlg. R370, Frontentnahme, graumetallic | Plano Wand-Raumsparanlage UP 4tlg. | R370, Frontentnahme, graumetallic | Anordnung: - 2 nebeneinander - 2 untereinander Außenmaße: B 780 x H 260 mm | 3 | 0 | 1 | 1 |  | EUR | STÜCK | A | 26
1226570 | 4064643003138 | PLANO ANLAGE | PLA UP-R | Plano Wand-Raumsparanlage UP 5tlg. R370, Frontentnahme, RAL9016 weiß | Plano Wand-Raumsparanlage UP 5tlg. | R370, Frontentnahme, RAL9016 weiß | Anordnung: - untereinander Außenmaße: B 410 x H 590 mm | 3 | 0 | 1 | 1 |  | EUR | STÜCK | A | 26
1226575 | 4064643003145 | PLANO ANLAGE | PLA UP-R | Plano Wand-Raumsparanlage UP 5tlg. R370, Frontentnahme, graumetallic | Plano Wand-Raumsparanlage UP 5tlg. | R370, Frontentnahme, graumetallic | Anordnung: - untereinander Außenmaße: B 410 x H 590 mm | 3 | 0 | 1 | 1 |  | EUR | STÜCK | A | 26
1226670 | 4064643003176 | PLANO ANLAGE | PLA UP-R | Plano Wand-Raumsparanlage UP 6tlg. R370, Frontentnahme, RAL9016 weiß | Plano Wand-Raumsparanlage UP 6tlg. | R370, Frontentnahme, RAL9016 weiß | Anordnung: - 2 nebeneinander - 3 untereinander Außenmaße: B 780 x H 370 mm | 3 | 0 | 1 | 1 |  | EUR | STÜCK | A | 26
1226675 | 4064643003183 | PLANO ANLAGE | PLA UP-R | Plano Wand-Raumsparanlage UP 6tlg. R370, Frontentnahme, graumetallic | Plano Wand-Raumsparanlage UP 6tlg. | R370, Frontentnahme, graumetallic | Anordnung: - 2 nebeneinander - 3 untereinander Außenmaße: B 780 x H 370 mm | 3 | 0 | 1 | 1 |  | EUR | STÜCK | A | 26
1226770 | 4064643003213 | PLANO ANLAGE | PLA UP-R | Plano Wand-Raumsparanlage UP 7tlg. R370, Frontentnahme, RAL9016 weiß | Plano Wand-Raumsparanlage UP 7tlg. | R370, Frontentnahme, RAL9016 weiß | Anordnung: - untereinander Außenmaße: B 410 x H 810 mm | 3 | 0 | 1 | 1 |  | EUR | STÜCK | A | 26
1226775 | 4064643003220 | PLANO ANLAGE | PLA UP-R | Plano Wand-Raumsparanlage UP 7tlg. R370, Frontentnahme, graumetallic | Plano Wand-Raumsparanlage UP 7tlg. | R370, Frontentnahme, graumetallic | Anordnung: - untereinander Außenmaße: B 410 x H 810 mm | 3 | 0 | 1 | 1 |  | EUR | STÜCK | A | 26
1226870 | 4064643003251 | PLANO ANLAGE | PLA UP-R | Plano Wand-Raumsparanlage UP 8tlg. R370, Frontentnahme, RAL9016 weiß | Plano Wand-Raumsparanlage UP 8tlg. | R370, Frontentnahme, RAL9016 weiß | Anordnung: - 2 nebeneinander - 4 untereinander Außenmaße: B 780 x H 480 mm | 3 | 0 | 1 | 1 |  | EUR | STÜCK | A | 26
1226875 | 4064643003268 | PLANO ANLAGE | PLA UP-R | Plano Wand-Raumsparanlage UP 8tlg. R370, Frontentnahme, graumetallic | Plano Wand-Raumsparanlage UP 8tlg. | R370, Frontentnahme, graumetallic | Anordnung: - 2 nebeneinander - 4 untereinander Außenmaße: B 780 x H 480 mm | 3 | 0 | 1 | 1 |  | EUR | STÜCK | A | 26
1224170 | 4064643002377 | PLANO ANLAGE | PLA UP-R | Plano Wand-Raumsparanlage UP 1tlg. R300, Frontentnahme, RAL9016 weiß | Plano Wand-Raumsparanlage UP 1tlg. | R300, Frontentnahme, RAL9016 weiß | Außenmaße: B 340 x H 150 mm | 3 | 0 | 1 | 1 |  | EUR | STÜCK | A | 24
1224175 | 4064643002384 | PLANO ANLAGE | PLA UP-R | Plano Wand-Raumsparanlage UP 1tlg. R300, Frontentnahme, graumetallic | Plano Wand-Raumsparanlage UP 1tlg. | R300, Frontentnahme, graumetallic | Außenmaße: B 340 x H 150 mm | 3 | 0 | 1 | 1 |  | EUR | STÜCK | A | 24
1224270 | 4064643002414 | PLANO ANLAGE | PLA UP-R | Plano Wand-Raumsparanlage UP 2tlg. R300, Frontentnahme, RAL9016 weiß | Plano Wand-Raumsparanlage UP 2tlg. | R300, Frontentnahme, RAL9016 weiß | Anordnung: - untereinander Außenmaße: B 340 x H 260 mm | 3 | 0 | 1 | 1 |  | EUR | STÜCK | A | 24
1224275 | 4064643002421 | PLANO ANLAGE | PLA UP-R | Plano Wand-Raumsparanlage UP 2tlg. R300, Frontentnahme, graumetallic | Plano Wand-Raumsparanlage UP 2tlg. | R300, Frontentnahme, graumetallic | Anordnung: - untereinander Außenmaße: B 340 x H 260 mm | 3 | 0 | 1 | 1 |  | EUR | STÜCK | A | 24
1224470 | 4064643002490 | PLANO ANLAGE | PLA UP-R | Plano Wand-Raumsparanlage UP 4tlg. R300, Frontentnahme, RAL9016 weiß | Plano Wand-Raumsparanlage UP 4tlg. | R300, Frontentnahme, RAL9016 weiß | Anordnung: - untereinander Außenmaße: B 340 x H 480 mm | 3 | 0 | 1 | 1 |  | EUR | STÜCK | A | 24
1224475 | 4064643002506 | PLANO ANLAGE | PLA UP-R | Plano Wand-Raumsparanlage UP 4tlg. R300, Frontentnahme, graumetallic | Plano Wand-Raumsparanlage UP 4tlg. | R300, Frontentnahme, graumetallic | Anordnung: - untereinander Außenmaße: B 340 x H 480 mm | 3 | 0 | 1 | 1 |  | EUR | STÜCK | A | 24
1224570 | 4064643002537 | PLANO ANLAGE | PLA UP-R | Plano Wand-Raumsparanlage UP 5tlg. R300, Frontentnahme, RAL9016 weiß | Plano Wand-Raumsparanlage UP 5tlg. | R300, Frontentnahme, RAL9016 weiß | Anordnung: - untereinander Außenmaße: B 340 x H 590 mm | 3 | 0 | 1 | 1 |  | EUR | STÜCK | A | 24
1224575 | 4064643002544 | PLANO ANLAGE | PLA UP-R | Plano Wand-Raumsparanlage UP 5tlg. R300, Frontentnahme, graumetallic | Plano Wand-Raumsparanlage UP 5tlg. | R300, Frontentnahme, graumetallic | Anordnung: - untereinander Außenmaße: B 340 x H 590 mm | 3 | 0 | 1 | 1 |  | EUR | STÜCK | A | 24
1224670 | 4064643002575 | PLANO ANLAGE | PLA UP-R | Plano Wand-Raumsparanlage UP 6tlg. R300, Frontentnahme, RAL9016 weiß | Plano Wand-Raumsparanlage UP 6tlg. | R300, Frontentnahme, RAL9016 weiß | Anordnung: - 2 nebeneinander - 3 untereinander Außenmaße: B 640 x H 370 mm | 3 | 0 | 1 | 1 |  | EUR | STÜCK | A | 24
1224675 | 4064643002582 | PLANO ANLAGE | PLA UP-R | Plano Wand-Raumsparanlage UP 6tlg. R300, Frontentnahme, graumetallic | Plano Wand-Raumsparanlage UP 6tlg. | R300, Frontentnahme, graumetallic | Anordnung: - 2 nebeneinander - 3 untereinander Außenmaße: B 640 x H 370 mm | 3 | 0 | 1 | 1 |  | EUR | STÜCK | A | 24
1224770 | 4064643002612 | PLANO ANLAGE | PLA UP-R | Plano Wand-Raumsparanlage UP 7tlg. R300, Frontentnahme, RAL9016 weiß | Plano Wand-Raumsparanlage UP 7tlg. | R300, Frontentnahme, RAL9016 weiß | Anordnung: - untereinander Außenmaße: B 340 x H 810 mm | 3 | 0 | 1 | 1 |  | EUR | STÜCK | A | 24
1224775 | 4064643002629 | PLANO ANLAGE | PLA UP-R | Plano Wand-Raumsparanlage UP 7tlg. R300, Frontentnahme, graumetallic | Plano Wand-Raumsparanlage UP 7tlg. | R300, Frontentnahme, graumetallic | Anordnung: - untereinander Außenmaße: B 340 x H 810 mm | 3 | 0 | 1 | 1 |  | EUR | STÜCK | A | 24
1224870 | 4064643002650 | PLANO ANLAGE | PLA UP-R | Plano Wand-Raumsparanlage UP 8tlg. R300, Frontentnahme, RAL9016 weiß | Plano Wand-Raumsparanlage UP 8tlg. | R300, Frontentnahme, RAL9016 weiß | Anordnung: - 2 nebeneinander - 4 untereinander Außenmaße: B 640 x H 480 mm | 3 | 0 | 1 | 1 |  | EUR | STÜCK | A | 24
1224875 | 4064643002667 | PLANO ANLAGE | PLA UP-R | Plano Wand-Raumsparanlage UP 8tlg. R300, Frontentnahme, graumetallic | Plano Wand-Raumsparanlage UP 8tlg. | R300, Frontentnahme, graumetallic | Anordnung: - 2 nebeneinander - 4 untereinander Außenmaße: B 640 x H 480 mm | 3 | 0 | 1 | 1 |  | EUR | STÜCK | A | 24
1225070 | 4064643002735 | PLANO ANLAGE | PLA UP-R | Plano Wand-Raumsparanlage UP 10tlg. R300, Frontentnahme, RAL9016 weiß | Plano Wand-Raumsparanlage UP 10tlg. | R300, Frontentnahme, RAL9016 weiß | Anordnung: - 2 nebeneinander - 5 untereinander Außenmaße: B 640 x H 590 mm | 3 | 0 | 1 | 1 |  | EUR | STÜCK | A | 24
1225075 | 4064643002742 | PLANO ANLAGE | PLA UP-R | Plano Wand-Raumsparanlage UP 10tlg. R300, Frontentnahme, graumetallic | Plano Wand-Raumsparanlage UP 10tlg. | R300, Frontentnahme, graumetallic | Anordnung: - 2 nebeneinander - 5 untereinander Außenmaße: B 640 x H 590 mm | 3 | 0 | 1 | 1 |  | EUR | STÜCK | A | 24
1225170 | 4064643002773 | PLANO ANLAGE | PLA UP-R | Plano Wand-Raumsparanlage UP 11tlg. R300, Frontentnahme, RAL9016 weiß | Plano Wand-Raumsparanlage UP 11tlg. | R300, Frontentnahme, RAL9016 weiß | Anordnung: - 2 nebeneinander - 6 untereinander (davon 1 Blindfach) Außenmaße: B 640 x H 700 mm | 3 | 0 | 1 | 1 |  | EUR | STÜCK | A | 24
1225175 | 4064643002780 | PLANO ANLAGE | PLA UP-R | Plano Wand-Raumsparanlage UP 11tlg. R300, Frontentnahme, graumetallic | Plano Wand-Raumsparanlage UP 11tlg. | R300, Frontentnahme, graumetallic | Anordnung: - 2 nebeneinander - 6 untereinander (davon 1 Blindfach) Außenmaße: B 640 x H 700 mm | 3 | 0 | 1 | 1 |  | EUR | STÜCK | A | 24
1225270 | 4064643002810 | PLANO ANLAGE | PLA UP-R | Plano Wand-Raumsparanlage UP 12tlg. R300, Frontentnahme, RAL9016 weiß | Plano Wand-Raumsparanlage UP 12tlg. | R300, Frontentnahme, RAL9016 weiß | Anordnung: - 2 nebeneinander - 6 untereinander Außenmaße: B 640 x H 700 mm | 3 | 0 | 1 | 1 |  | EUR | STÜCK | A | 24
1225275 | 4064643002827 | PLANO ANLAGE | PLA UP-R | Plano Wand-Raumsparanlage UP 12tlg. R300, Frontentnahme, graumetallic | Plano Wand-Raumsparanlage UP 12tlg. | R300, Frontentnahme, graumetallic | Anordnung: - 2 nebeneinander - 6 untereinander Außenmaße: B 640 x H 700 mm | 3 | 0 | 1 | 1 |  | EUR | STÜCK | A | 24
1225470 | 4064643002896 | PLANO ANLAGE | PLA UP-R | Plano Wand-Raumsparanlage UP 14tlg. R300, Frontentnahme, RAL9016 weiß | Plano Wand-Raumsparanlage UP 14tlg. | R300, Frontentnahme, RAL9016 weiß | Anordnung: - 2 nebeneinander - 7 untereinander Außenmaße: B 640 x H 810 mm | 3 | 0 | 1 | 1 |  | EUR | STÜCK | A | 24
1225475 | 4064643002902 | PLANO ANLAGE | PLA UP-R | Plano Wand-Raumsparanlage UP 14tlg. R300, Frontentnahme, graumetallic | Plano Wand-Raumsparanlage UP 14tlg. | R300, Frontentnahme, graumetallic | Anordnung: - 2 nebeneinander - 7 untereinander Außenmaße: B 640 x H 810 mm | 3 | 0 | 1 | 1 |  | EUR | STÜCK | A | 24
1225570 | 4064643002933 | PLANO ANLAGE | PLA UP-R | Plano Wand-Raumsparanlage UP 15tlg. R300, Frontentnahme, RAL9016 weiß | Plano Wand-Raumsparanlage UP 15tlg. | R300, Frontentnahme, RAL9016 weiß | Anordnung: - 3 nebeneinander - 5 untereinander Außenmaße: B 940 x H 590 mm | 3 | 0 | 1 | 1 |  | EUR | STÜCK | A | 24
1225575 | 4064643002940 | PLANO ANLAGE | PLA UP-R | Plano Wand-Raumsparanlage UP 15tlg. R300, Frontentnahme, graumetallic | Plano Wand-Raumsparanlage UP 15tlg. | R300, Frontentnahme, graumetallic | Anordnung: - 3 nebeneinander - 5 untereinander Außenmaße: B 940 x H 590 mm | 3 | 0 | 1 | 1 |  | EUR | STÜCK | A | 24
1227070 | 4064643003336 | PLANO ANLAGE | PLA UP-R | Plano Wand-Raumsparanlage UP 10tlg. R370, Frontentnahme, RAL9016 weiß | Plano Wand-Raumsparanlage UP 10tlg. | R370, Frontentnahme, RAL9016 weiß | Anordnung: - 2 nebeneinander - 5 untereinander Außenmaße: B 780 x H 590 mm | 3 | 0 | 1 | 1 |  | EUR | STÜCK | A | 26
1227075 | 4064643003343 | PLANO ANLAGE | PLA UP-R | Plano Wand-Raumsparanlage UP 10tlg. R370, Frontentnahme, graumetallic | Plano Wand-Raumsparanlage UP 10tlg. | R370, Frontentnahme, graumetallic | Anordnung: - 2 nebeneinander - 5 untereinander Außenmaße: B 780 x H 590 mm | 3 | 0 | 1 | 1 |  | EUR | STÜCK | A | 26
1227170 | 4064643003374 | PLANO ANLAGE | PLA UP-R | Plano Wand-Raumsparanlage UP 11tlg. R370, Frontentnahme, RAL9016 weiß | Plano Wand-Raumsparanlage UP 11tlg. | R370, Frontentnahme, RAL9016 weiß | Anordnung: - 2 nebeneinander - 6 untereinander (davon 1 Blindfach) Außenmaße: B 780 x H 700 mm | 3 | 0 | 1 | 1 |  | EUR | STÜCK | A | 26
1227175 | 4064643003381 | PLANO ANLAGE | PLA UP-R | Plano Wand-Raumsparanlage UP 11tlg. R370, Frontentnahme, graumetallic | Plano Wand-Raumsparanlage UP 11tlg. | R370, Frontentnahme, graumetallic | Anordnung: - 2 nebeneinander - 6 untereinander (davon 1 Blindfach) Außenmaße: B 780 x H 700 mm | 3 | 0 | 1 | 1 |  | EUR | STÜCK | A | 26
1227270 | 4064643003411 | PLANO ANLAGE | PLA UP-R | Plano Wand-Raumsparanlage UP 12tlg. R370, Frontentnahme, RAL9016 weiß | Plano Wand-Raumsparanlage UP 12tlg. | R370, Frontentnahme, RAL9016 weiß | Anordnung: - 2 nebeneinander - 6 untereinander Außenmaße: B 780 x H 700 mm | 3 | 0 | 1 | 1 |  | EUR | STÜCK | A | 26
1227275 | 4064643003428 | PLANO ANLAGE | PLA UP-R | Plano Wand-Raumsparanlage UP 12tlg. R370, Frontentnahme, graumetallic | Plano Wand-Raumsparanlage UP 12tlg. | R370, Frontentnahme, graumetallic | Anordnung: - 2 nebeneinander - 6 untereinander Außenmaße: B 780 x H 700 mm | 3 | 0 | 1 | 1 |  | EUR | STÜCK | A | 26
1227370 | 4064643003459 | PLANO ANLAGE | PLA UP-R | Plano Wand-Raumsparanlage UP 13tlg. R370, Frontentnahme, RAL9016 weiß | Plano Wand-Raumsparanlage UP 13tlg. | R370, Frontentnahme, RAL9016 weiß | Anordnung: - 2 nebeneinander - 7 untereinander (davon 1 Blindfach) Außenmaße: B 780 x H 810 mm | 3 | 0 | 1 | 1 |  | EUR | STÜCK | A | 26
1227375 | 4064643003466 | PLANO ANLAGE | PLA UP-R | Plano Wand-Raumsparanlage UP 13tlg. R370, Frontentnahme, graumetallic | Plano Wand-Raumsparanlage UP 13tlg. | R370, Frontentnahme, graumetallic | Anordnung: - 2 nebeneinander - 7 untereinander (davon 1 Blindfach) Außenmaße: B 780 x H 810 mm | 3 | 0 | 1 | 1 |  | EUR | STÜCK | A | 26
1227470 | 4064643003497 | PLANO ANLAGE | PLA UP-R | Plano Wand-Raumsparanlage UP 14tlg. R370, Frontentnahme, RAL9016 weiß | Plano Wand-Raumsparanlage UP 14tlg. | R370, Frontentnahme, RAL9016 weiß | Anordnung: - 2 nebeneinander - 7 untereinander Außenmaße: B 780 x H 810 mm | 3 | 0 | 1 | 1 |  | EUR | STÜCK | A | 26
1227475 | 4064643003503 | PLANO ANLAGE | PLA UP-R | Plano Wand-Raumsparanlage UP 14tlg. R370, Frontentnahme, graumetallic | Plano Wand-Raumsparanlage UP 14tlg. | R370, Frontentnahme, graumetallic | Anordnung: - 2 nebeneinander - 7 untereinander Außenmaße: B 780 x H 810 mm | 3 | 0 | 1 | 1 |  | EUR | STÜCK | A | 26
1227570 | 4064643003534 | PLANO ANLAGE | PLA UP-R | Plano Wand-Raumsparanlage UP 15tlg. R370, Frontentnahme, RAL9016 weiß | Plano Wand-Raumsparanlage UP 15tlg. | R370, Frontentnahme, RAL9016 weiß | Anordnung: - 3 nebeneinander - 5 untereinander Außenmaße: B 1150 x H 590 mm | 3 | 0 | 1 | 1 |  | EUR | STÜCK | A | 26
1227575 | 4064643003541 | PLANO ANLAGE | PLA UP-R | Plano Wand-Raumsparanlage UP 15tlg. R370, Frontentnahme, graumetallic | Plano Wand-Raumsparanlage UP 15tlg. | R370, Frontentnahme, graumetallic | Anordnung: - 3 nebeneinander - 5 untereinander Außenmaße: B 1150 x H 590 mm | 3 | 0 | 1 | 1 |  | EUR | STÜCK | A | 26
1245070 | 4064643007532 | PLANO ANLAGE | PLA AP-R | Plano Wand-Raumsparanlage AP 10tlg. R300, Frontentnahme, RAL9016 weiß | Plano Wand-Raumsparanlage AP 10tlg. | R300, Frontentnahme, RAL9016 weiß | Anordnung: - 2 nebeneinander - 5 untereinander Außenmaße: B 630 x H 580 x 403 mm | 3 | 0 | 1 | 1 |  | EUR | STÜCK | A | 34
1250170 | 4064643008379 | PLANO ANLAGE | PLA AP | Plano Wand-Briefkastenanlage AP 1tlg. R260, Frontentnahme, RAL9016 weiß | Plano Wand-Briefkastenanlage AP 1tlg. | R260, Frontentnahme, RAL9016 weiß | Anordnung: - nebeneinander (seitliches Technikfach) Außenmaße: B 475 x H 360 x T 116 mm | 3 | 0 | 1 | 1 |  | EUR | STÜCK | A | 31
1250175 | 4064643008386 | PLANO ANLAGE | PLA AP | Plano Wand-Briefkastenanlage AP 1tlg. R260, Frontentnahme, graumetallic | Plano Wand-Briefkastenanlage AP 1tlg. | R260, Frontentnahme, graumetallic | Anordnung: - nebeneinander (seitliches Technikfach) Außenmaße: B 475 x H 360 x T 116 mm | 3 | 0 | 1 | 1 |  | EUR | STÜCK | A | 31
1250270 | 4064643008416 | PLANO ANLAGE | PLA AP | Plano Wand-Briefkastenanlage AP 2tlg. R260, Frontentnahme, RAL9016 weiß | Plano Wand-Briefkastenanlage AP 2tlg. | R260, Frontentnahme, RAL9016 weiß | Anordnung: - nebeneinander (seitliches Technikfach) Außenmaße: B 735 x H 360 x T 116 mm | 3 | 0 | 1 | 1 |  | EUR | STÜCK | A | 31
1250275 | 4064643008423 | PLANO ANLAGE | PLA AP | Plano Wand-Briefkastenanlage AP 2tlg. R260, Frontentnahme, graumetallic | Plano Wand-Briefkastenanlage AP 2tlg. | R260, Frontentnahme, graumetallic | Anordnung: - nebeneinander (seitliches Technikfach) Außenmaße: B 735 x H 360 x T 116 mm | 3 | 0 | 1 | 1 |  | EUR | STÜCK | A | 31
1250370 | 4064643008454 | PLANO ANLAGE | PLA AP | Plano Wand-Briefkastenanlage AP 3tlg. R260, Frontentnahme, RAL9016 weiß | Plano Wand-Briefkastenanlage AP 3tlg. | R260, Frontentnahme, RAL9016 weiß | Anordnung: - nebeneinander (seitliches Technikfach) Außenmaße: B 995 x H 360 x T 116 mm | 3 | 0 | 1 | 1 |  | EUR | STÜCK | A | 31
1250375 | 4064643008461 | PLANO ANLAGE | PLA AP | Plano Wand-Briefkastenanlage AP 3tlg. R260, Frontentnahme, graumetallic | Plano Wand-Briefkastenanlage AP 3tlg. | R260, Frontentnahme, graumetallic | Anordnung: - nebeneinander (seitliches Technikfach) Außenmaße: B 995 x H 360 x T 116 mm | 3 | 0 | 1 | 1 |  | EUR | STÜCK | A | 31
1250470 | 4064643008492 | PLANO ANLAGE | PLA AP | Plano Wand-Briefkastenanlage AP 4tlg. R260, Frontentnahme, RAL9016 weiß | Plano Wand-Briefkastenanlage AP 4tlg. | R260, Frontentnahme, RAL9016 weiß | Anordnung: - nebeneinander (seitliches Technikfach) Außenmaße: B 1255 x H 360 x T 116 mm | 3 | 0 | 1 | 1 |  | EUR | STÜCK | A | 31
1250475 | 4064643008508 | PLANO ANLAGE | PLA AP | Plano Wand-Briefkastenanlage AP 4tlg. R260, Frontentnahme, graumetallic | Plano Wand-Briefkastenanlage AP 4tlg. | R260, Frontentnahme, graumetallic | Anordnung: - nebeneinander (seitliches Technikfach) Außenmaße: B 1255 x H 360 x T 116 mm | 3 | 0 | 1 | 1 |  | EUR | STÜCK | A | 31
1250570 | 4064643008539 | PLANO ANLAGE | PLA AP | Plano Wand-Briefkastenanlage AP 5tlg. R260, Frontentnahme, RAL9016 weiß | Plano Wand-Briefkastenanlage AP 5tlg. | R260, Frontentnahme, RAL9016 weiß | Anordnung: - 3 nebeneinander - 2 untereinander (davon 1 Technikfach) Außenmaße: B 810 x H 690 x T 116 mm | 3 | 0 | 1 | 1 |  | EUR | STÜCK | A | 31
1250575 | 4064643008546 | PLANO ANLAGE | PLA AP | Plano Wand-Briefkastenanlage AP 5tlg. R260, Frontentnahme, graumetallic | Plano Wand-Briefkastenanlage AP 5tlg. | R260, Frontentnahme, graumetallic | Anordnung: - 3 nebeneinander - 2 untereinander (davon 1 Technikfach) Außenmaße: B 810 x H 690 x T 116 mm | 3 | 0 | 1 | 1 |  | EUR | STÜCK | A | 31
1250670 | 4064643008577 | PLANO ANLAGE | PLA AP | Plano Wand-Briefkastenanlage AP 6tlg. R260, Frontentnahme, RAL9016 weiß | Plano Wand-Briefkastenanlage AP 6tlg. | R260, Frontentnahme, RAL9016 weiß | Anordnung: - 3 nebeneinander - 2 untereinander (seitliche Technikfächer) Außenmaße: B 995 x H 690 x T 116 mm | 3 | 0 | 1 | 1 |  | EUR | STÜCK | A | 31
1250675 | 4064643008584 | PLANO ANLAGE | PLA AP | Plano Wand-Briefkastenanlage AP 6tlg. R260, Frontentnahme, graumetallic | Plano Wand-Briefkastenanlage AP 6tlg. | R260, Frontentnahme, graumetallic | Anordnung: - 3 nebeneinander - 2 untereinander (seitliche Technikfächer) Außenmaße: B 995 x H 690 x T 116 mm | 3 | 0 | 1 | 1 |  | EUR | STÜCK | A | 31
1250770 | 4064643008614 | PLANO ANLAGE | PLA AP | Plano Wand-Briefkastenanlage AP 7tlg. R260, Frontentnahme, RAL9016 weiß | Plano Wand-Briefkastenanlage AP 7tlg. | R260, Frontentnahme, RAL9016 weiß | Anordnung: - 4 nebeneinander - 2 untereinander (davon 1 Technikfach) Außenmaße: B 1070 x H 690 x T 116 mm | 3 | 0 | 1 | 1 |  | EUR | STÜCK | A | 31
1250775 | 4064643008621 | PLANO ANLAGE | PLA AP | Plano Wand-Briefkastenanlage AP 7tlg. R260, Frontentnahme, graumetallic | Plano Wand-Briefkastenanlage AP 7tlg. | R260, Frontentnahme, graumetallic | Anordnung: - 4 nebeneinander - 2 untereinander (davon 1 Technikfach) Außenmaße: B 1070 x H 690 x T 116 mm | 3 | 0 | 1 | 1 |  | EUR | STÜCK | A | 31
1250870 | 4064643008652 | PLANO ANLAGE | PLA AP | Plano Wand-Briefkastenanlage AP 8tlg. R260, Frontentnahme, RAL9016 weiß | Plano Wand-Briefkastenanlage AP 8tlg. | R260, Frontentnahme, RAL9016 weiß | Anordnung: - 4 nebeneinander - 2 untereinander (seitliche Technikfächer) Außenmaße: B 1255 x H 690 x T 116 mm | 3 | 0 | 1 | 1 |  | EUR | STÜCK | A | 31
1250875 | 4064643008669 | PLANO ANLAGE | PLA AP | Plano Wand-Briefkastenanlage AP 8tlg. R260, Frontentnahme, graumetallic | Plano Wand-Briefkastenanlage AP 8tlg. | R260, Frontentnahme, graumetallic | Anordnung: - 4 nebeneinander - 2 untereinander (seitliche Technikfächer) Außenmaße: B 1255 x H 690 x T 116 mm | 3 | 0 | 1 | 1 |  | EUR | STÜCK | A | 31
1251070 | 4064643008737 | PLANO ANLAGE | PLA AP | Plano Wand-Briefkastenanlage AP 10tlg. R260, Frontentnahme, RAL9016 weiß | Plano Wand-Briefkastenanlage AP 10tlg. | R260, Frontentnahme, RAL9016 weiß | Anordnung: - 5 nebeneinander - 2 untereinander (seitliche Technikfächer) Außenmaße: B 1515 x H 690 x T 116 mm | 3 | 0 | 1 | 1 |  | EUR | STÜCK | A | 31
1251075 | 4064643008744 | PLANO ANLAGE | PLA AP | Plano Wand-Briefkastenanlage AP 10tlg. R260, Frontentnahme, graumetallic | Plano Wand-Briefkastenanlage AP 10tlg. | R260, Frontentnahme, graumetallic | Anordnung: - 5 nebeneinander - 2 untereinander (seitliche Technikfächer) Außenmaße: B 1515 x H 690 x T 116 mm | 3 | 0 | 1 | 1 |  | EUR | STÜCK | A | 31
1251170 | 4064643008775 | PLANO ANLAGE | PLA AP | Plano Wand-Briefkastenanlage AP 11tlg. R260, Frontentnahme, RAL9016 weiß | Plano Wand-Briefkastenanlage AP 11tlg. | R260, Frontentnahme, RAL9016 weiß | Anordnung: - 4 nebeneinander - 3 untereinander (davon 1 Technikfach) Außenmaße: B 1070 x H 1020 x T 116 mm | 3 | 0 | 1 | 1 |  | EUR | STÜCK | A | 31
1251175 | 4064643008782 | PLANO ANLAGE | PLA AP | Plano Wand-Briefkastenanlage AP 11tlg. R260, Frontentnahme, graumetallic | Plano Wand-Briefkastenanlage AP 11tlg. | R260, Frontentnahme, graumetallic | Anordnung: - 4 nebeneinander - 3 untereinander (davon 1 Technikfach) Außenmaße: B 1070 x H 1020 x T 116 mm | 3 | 0 | 1 | 1 |  | EUR | STÜCK | A | 31
1251270 | 4064643008812 | PLANO ANLAGE | PLA AP | Plano Wand-Briefkastenanlage AP 12tlg. R260, Frontentnahme, RAL9016 weiß | Plano Wand-Briefkastenanlage AP 12tlg. | R260, Frontentnahme, RAL9016 weiß | Anordnung: - 4 nebeneinander - 3 untereinander (seitliche Technikfächer, davon 1 Blindfach) Außenmaße: B 1255 x H 1020 x T 116 mm | 3 | 0 | 1 | 1 |  | EUR | STÜCK | A | 31
1251275 | 4064643008829 | PLANO ANLAGE | PLA AP | Plano Wand-Briefkastenanlage AP 12tlg. R260, Frontentnahme, graumetallic | Plano Wand-Briefkastenanlage AP 12tlg. | R260, Frontentnahme, graumetallic | Anordnung: - 4 nebeneinander - 3 untereinander (seitliche Technikfächer, davon 1 Blindfach) Außenmaße: B 1255 x H 1020 x T 116 mm | 3 | 0 | 1 | 1 |  | EUR | STÜCK | A | 31
1251370 | 4064643008850 | PLANO ANLAGE | PLA AP | Plano Wand-Briefkastenanlage AP 13tlg. R260, Frontentnahme, RAL9016 weiß | Plano Wand-Briefkastenanlage AP 13tlg. | R260, Frontentnahme, RAL9016 weiß | Anordnung: - 5 nebeneinander - 3 untereinander (davon 2 Technikfächer) Außenmaße: B 1330 x H 1020 x T 116 mm | 3 | 0 | 1 | 1 |  | EUR | STÜCK | A | 31
1251375 | 4064643008867 | PLANO ANLAGE | PLA AP | Plano Wand-Briefkastenanlage AP 13tlg. R260, Frontentnahme, graumetallic | Plano Wand-Briefkastenanlage AP 13tlg. | R260, Frontentnahme, graumetallic | Anordnung: - 5 nebeneinander - 3 untereinander (davon 2 Technikfächer) Außenmaße: B 1330 x H 1020 x T 116 mm | 3 | 0 | 1 | 1 |  | EUR | STÜCK | A | 31
1251470 | 4064643008898 | PLANO ANLAGE | PLA AP | Plano Wand-Briefkastenanlage AP 14tlg. R260, Frontentnahme, RAL9016 weiß | Plano Wand-Briefkastenanlage AP 14tlg. | R260, Frontentnahme, RAL9016 weiß | Anordnung: - 5 nebeneinander - 3 untereinander (davon 1 Technikfach) Außenmaße: B 1330 x H 1020 x T 116 mm | 3 | 0 | 1 | 1 |  | EUR | STÜCK | A | 31
1251475 | 4064643008904 | PLANO ANLAGE | PLA AP | Plano Wand-Briefkastenanlage AP 14tlg. R260, Frontentnahme, graumetallic | Plano Wand-Briefkastenanlage AP 14tlg. | R260, Frontentnahme, graumetallic | Anordnung: - 5 nebeneinander - 3 untereinander (davon 1 Technikfach) Außenmaße: B 1330 x H 1020 x T 116 mm | 3 | 0 | 1 | 1 |  | EUR | STÜCK | A | 31
1251570 | 4064643008935 | PLANO ANLAGE | PLA AP | Plano Wand-Briefkastenanlage AP 15tlg. R260, Frontentnahme, RAL9016 weiß | Plano Wand-Briefkastenanlage AP 15tlg. | R260, Frontentnahme, RAL9016 weiß | Anordnung: - 5 nebeneinander - 3 untereinander (seitliche Technikfächer) Außenmaße: B 1515 x H 1020 x T 116 mm | 3 | 0 | 1 | 1 |  | EUR | STÜCK | A | 31
1251575 | 4064643008942 | PLANO ANLAGE | PLA AP | Plano Wand-Briefkastenanlage AP 15tlg. R260, Frontentnahme, graumetallic | Plano Wand-Briefkastenanlage AP 15tlg. | R260, Frontentnahme, graumetallic | Anordnung: - 5 nebeneinander - 3 untereinander (seitliche Technikfächer) Außenmaße: B 1515 x H 1020 x T 116 mm | 3 | 0 | 1 | 1 |  | EUR | STÜCK | A | 31
1254170 | 4064643009574 | PLANO ANLAGE | PLA AP-R | Plano Wand-Raumsparanlage AP 1tlg. TF/R300, Frontentnahme, RAL9016 weiß | Plano Wand-Raumsparanlage AP 1tlg. | TF/R300, Frontentnahme, RAL9016 weiß | Anordnung: - untereinander Außenmaße: B 330 x H 250 x 403 mm | 3 | 0 | 1 | 1 |  | EUR | STÜCK | A | 35
1254175 | 4064643009581 | PLANO ANLAGE | PLA AP-R | Plano Wand-Raumsparanlage AP 1tlg. TF/R300, Frontentnahme, graumetallic | Plano Wand-Raumsparanlage AP 1tlg. | TF/R300, Frontentnahme, graumetallic | Anordnung: - untereinander Außenmaße: B 330 x H 250 x 403 mm | 3 | 0 | 1 | 1 |  | EUR | STÜCK | A | 35
1254270 | 4064643009611 | PLANO ANLAGE | PLA AP-R | Plano Wand-Raumsparanlage AP 2tlg. TF/R300, Frontentnahme, RAL9016 weiß | Plano Wand-Raumsparanlage AP 2tlg. | TF/R300, Frontentnahme, RAL9016 weiß | Anordnung: - untereinander Außenmaße: B 330 x H 360 x 403 mm | 3 | 0 | 1 | 1 |  | EUR | STÜCK | A | 35
1254275 | 4064643009628 | PLANO ANLAGE | PLA AP-R | Plano Wand-Raumsparanlage AP 2tlg. TF/R300, Frontentnahme, graumetallic | Plano Wand-Raumsparanlage AP 2tlg. | TF/R300, Frontentnahme, graumetallic | Anordnung: - untereinander Außenmaße: B 330 x H 360 x 403 mm | 3 | 0 | 1 | 1 |  | EUR | STÜCK | A | 35
1254370 | 4064643009659 | PLANO ANLAGE | PLA AP-R | Plano Wand-Raumsparanlage AP 3tlg. TF/R300, Frontentnahme, RAL9016 weiß | Plano Wand-Raumsparanlage AP 3tlg. | TF/R300, Frontentnahme, RAL9016 weiß | Anordnung: - untereinander Außenmaße: B 330 x H 470 x 403 mm | 3 | 0 | 1 | 1 |  | EUR | STÜCK | A | 35
1254375 | 4064643009666 | PLANO ANLAGE | PLA AP-R | Plano Wand-Raumsparanlage AP 3tlg. TF/R300, Frontentnahme, graumetallic | Plano Wand-Raumsparanlage AP 3tlg. | TF/R300, Frontentnahme, graumetallic | Anordnung: - untereinander Außenmaße: B 330 x H 470 x 403 mm | 3 | 0 | 1 | 1 |  | EUR | STÜCK | A | 35
1254470 | 4064643009697 | PLANO ANLAGE | PLA AP-R | Plano Wand-Raumsparanlage AP 4tlg. TF/R300, Frontentnahme, RAL9016 weiß | Plano Wand-Raumsparanlage AP 4tlg. | TF/R300, Frontentnahme, RAL9016 weiß | Anordnung: - 2 nebeneinander - 3 untereinander (davon 2 Technikfächer) Außenmaße: B 630 x H 360 x 403 mm | 3 | 0 | 1 | 1 |  | EUR | STÜCK | A | 35
1254475 | 4064643009703 | PLANO ANLAGE | PLA AP-R | Plano Wand-Raumsparanlage AP 4tlg. TF/R300, Frontentnahme, graumetallic | Plano Wand-Raumsparanlage AP 4tlg. | TF/R300, Frontentnahme, graumetallic | Anordnung: - 2 nebeneinander - 3 untereinander (davon 2 Technikfächer) Außenmaße: B 630 x H 360 x 403 mm | 3 | 0 | 1 | 1 |  | EUR | STÜCK | A | 35
1254570 | 4064643009734 | PLANO ANLAGE | PLA AP-R | Plano Wand-Raumsparanlage AP 5tlg. TF/R300, Frontentnahme, RAL9016 weiß | Plano Wand-Raumsparanlage AP 5tlg. | TF/R300, Frontentnahme, RAL9016 weiß | Anordnung: - untereinander Außenmaße: B 330 x H 745 x 403 mm | 3 | 0 | 1 | 1 |  | EUR | STÜCK | A | 35
1254575 | 4064643009741 | PLANO ANLAGE | PLA AP-R | Plano Wand-Raumsparanlage AP 5tlg. TF/R300, Frontentnahme, graumetallic | Plano Wand-Raumsparanlage AP 5tlg. | TF/R300, Frontentnahme, graumetallic | Anordnung: - untereinander Außenmaße: B 330 x H 745 x 403 mm | 3 | 0 | 1 | 1 |  | EUR | STÜCK | A | 35
1254670 | 4064643009772 | PLANO ANLAGE | PLA AP-R | Plano Wand-Raumsparanlage AP 6tlg. TF/R300, Frontentnahme, RAL9016 weiß | Plano Wand-Raumsparanlage AP 6tlg. | TF/R300, Frontentnahme, RAL9016 weiß | Anordnung: - 2 nebeneinander - 4 untereinander (davon 2 Technikfächer) Außenmaße: B 630 x H 470 x 403 mm | 3 | 0 | 1 | 1 |  | EUR | STÜCK | A | 35
1254675 | 4064643009789 | PLANO ANLAGE | PLA AP-R | Plano Wand-Raumsparanlage AP 6tlg. TF/R300, Frontentnahme, graumetallic | Plano Wand-Raumsparanlage AP 6tlg. | TF/R300, Frontentnahme, graumetallic | Anordnung: - 2 nebeneinander - 4 untereinander (davon 2 Technikfächer) Außenmaße: B 630 x H 470 x 403 mm | 3 | 0 | 1 | 1 |  | EUR | STÜCK | A | 35
1254770 | 4064643009819 | PLANO ANLAGE | PLA AP-R | Plano Wand-Raumsparanlage AP 7tlg. TF/R300, Frontentnahme, RAL9016 weiß | Plano Wand-Raumsparanlage AP 7tlg. | TF/R300, Frontentnahme, RAL9016 weiß | Anordnung: - 2 nebeneinander - 5 untereinander (davon 3 Technikfächer) Außenmaße: B 630 x H 580 x 403 mm | 3 | 0 | 1 | 1 |  | EUR | STÜCK | A | 35
1254775 | 4064643009826 | PLANO ANLAGE | PLA AP-R | Plano Wand-Raumsparanlage AP 7tlg. TF/R300, Frontentnahme, graumetallic | Plano Wand-Raumsparanlage AP 7tlg. | TF/R300, Frontentnahme, graumetallic | Anordnung: - 2 nebeneinander - 5 untereinander (davon 3 Technikfächer) Außenmaße: B 630 x H 580 x 403 mm | 3 | 0 | 1 | 1 |  | EUR | STÜCK | A | 35
1254870 | 4064643009857 | PLANO ANLAGE | PLA AP-R | Plano Wand-Raumsparanlage AP 8tlg. TF/R300, Frontentnahme, RAL9016 weiß | Plano Wand-Raumsparanlage AP 8tlg. | TF/R300, Frontentnahme, RAL9016 weiß | Anordnung: - 2 nebeneinander - 5 untereinander (davon 2 Technikfächer) Außenmaße: B 630 x H 580 x 403 mm | 3 | 0 | 1 | 1 |  | EUR | STÜCK | A | 35
1254875 | 4064643009864 | PLANO ANLAGE | PLA AP-R | Plano Wand-Raumsparanlage AP 8tlg. TF/R300, Frontentnahme, graumetallic | Plano Wand-Raumsparanlage AP 8tlg. | TF/R300, Frontentnahme, graumetallic | Anordnung: - 2 nebeneinander - 5 untereinander (davon 2 Technikfächer) Außenmaße: B 630 x H 580 x 403 mm | 3 | 0 | 1 | 1 |  | EUR | STÜCK | A | 35
1255070 | 4064643009932 | PLANO ANLAGE | PLA AP-R | Plano Wand-Raumsparanlage AP 10tlg. TF/R300, Frontentnahme, RAL9016 weiß | Plano Wand-Raumsparanlage AP 10tlg. | TF/R300, Frontentnahme, RAL9016 weiß | Anordnung: - 2 nebeneinander - 6 untereinander (davon 2 Technikfächer) Außenmaße: B 630 x H 690 x 403 mm | 3 | 0 | 1 | 1 |  | EUR | STÜCK | A | 35
1255075 | 4064643009949 | PLANO ANLAGE | PLA AP-R | Plano Wand-Raumsparanlage AP 10tlg. TF/R300, Frontentnahme, graumetallic | Plano Wand-Raumsparanlage AP 10tlg. | TF/R300, Frontentnahme, graumetallic | Anordnung: - 2 nebeneinander - 6 untereinander (davon 2 Technikfächer) Außenmaße: B 630 x H 690 x 403 mm | 3 | 0 | 1 | 1 |  | EUR | STÜCK | A | 35
1255170 | 4064643009970 | PLANO ANLAGE | PLA AP-R | Plano Wand-Raumsparanlage AP 11tlg. TF/R300, Frontentnahme, RAL9016 weiß | Plano Wand-Raumsparanlage AP 11tlg. | TF/R300, Frontentnahme, RAL9016 weiß | Anordnung: - 2 nebeneinander - 7 untereinander (davon 3 Technikfächer) Außenmaße: B 630 x H 800 x 403 mm | 3 | 0 | 1 | 1 |  | EUR | STÜCK | A | 35
1255175 | 4064643009987 | PLANO ANLAGE | PLA AP-R | Plano Wand-Raumsparanlage AP 11tlg. TF/R300, Frontentnahme, graumetallic | Plano Wand-Raumsparanlage AP 11tlg. | TF/R300, Frontentnahme, graumetallic | Anordnung: - 2 nebeneinander - 7 untereinander (davon 3 Technikfächer) Außenmaße: B 630 x H 800 x 403 mm | 3 | 0 | 1 | 1 |  | EUR | STÜCK | A | 35
1255270 | 4064643010013 | PLANO ANLAGE | PLA AP-R | Plano Wand-Raumsparanlage AP 12tlg. TF/R300, Frontentnahme, RAL9016 weiß | Plano Wand-Raumsparanlage AP 12tlg. | TF/R300, Frontentnahme, RAL9016 weiß | Anordnung: - 3 nebeneinander - 5 untereinander (davon 3 Technikfächer) Außenmaße: B 930 x H 580 x 403 mm | 3 | 0 | 1 | 1 |  | EUR | STÜCK | A | 35
1255275 | 4064643010020 | PLANO ANLAGE | PLA AP-R | Plano Wand-Raumsparanlage AP 12tlg. TF/R300, Frontentnahme, graumetallic | Plano Wand-Raumsparanlage AP 12tlg. | TF/R300, Frontentnahme, graumetallic | Anordnung: - 3 nebeneinander - 5 untereinander (davon 3 Technikfächer) Außenmaße: B 930 x H 580 x 403 mm | 3 | 0 | 1 | 1 |  | EUR | STÜCK | A | 35
1255370 | 4064643010051 | PLANO ANLAGE | PLA AP-R | Plano Wand-Raumsparanlage AP 13tlg. TF/R300, Frontentnahme, RAL9016 weiß | Plano Wand-Raumsparanlage AP 13tlg. | TF/R300, Frontentnahme, RAL9016 weiß | Anordnung: - 2 nebeneinander - 8 untereinander (davon 3 Technikfächer) Außenmaße: B 630 x H 910 x 403 mm | 3 | 0 | 1 | 1 |  | EUR | STÜCK | A | 35
1255375 | 4064643010068 | PLANO ANLAGE | PLA AP-R | Plano Wand-Raumsparanlage AP 13tlg. TF/R300, Frontentnahme, graumetallic | Plano Wand-Raumsparanlage AP 13tlg. | TF/R300, Frontentnahme, graumetallic | Anordnung: - 2 nebeneinander - 8 untereinander (davon 3 Technikfächer) Außenmaße: B 630 x H 910 x 403 mm | 3 | 0 | 1 | 1 |  | EUR | STÜCK | A | 35
1255470 | 4064643010099 | PLANO ANLAGE | PLA AP-R | Plano Wand-Raumsparanlage AP 14tlg. TF/R300, Frontentnahme, RAL9016 weiß | Plano Wand-Raumsparanlage AP 14tlg. | TF/R300, Frontentnahme, RAL9016 weiß | Anordnung: - 3 nebeneinander - 6 untereinander (davon 3 Technikfächer, 1 Blindfach) Außenmaße: B 930 x H 690 x 403 mm | 3 | 0 | 1 | 1 |  | EUR | STÜCK | A | 35
1255475 | 4064643010105 | PLANO ANLAGE | PLA AP-R | Plano Wand-Raumsparanlage AP 14tlg. TF/R300, Frontentnahme, graumetallic | Plano Wand-Raumsparanlage AP 14tlg. | TF/R300, Frontentnahme, graumetallic | Anordnung: - 3 nebeneinander - 6 untereinander (davon 3 Technikfächer, 1 Blindfach) Außenmaße: B 930 x H 690 x 403 mm | 3 | 0 | 1 | 1 |  | EUR | STÜCK | A | 35
1255570 | 4064643010136 | PLANO ANLAGE | PLA AP-R | Plano Wand-Raumsparanlage AP 15tlg. TF/R300, Frontentnahme, RAL9016 weiß | Plano Wand-Raumsparanlage AP 15tlg. | TF/R300, Frontentnahme, RAL9016 weiß | Anordnung: - 3 nebeneinander - 6 untereinander (davon 3 Technikfächer) Außenmaße: B 930 x H 690 x 403 mm | 3 | 0 | 1 | 1 |  | EUR | STÜCK | A | 35
1255575 | 4064643010143 | PLANO ANLAGE | PLA AP-R | Plano Wand-Raumsparanlage AP 15tlg. TF/R300, Frontentnahme, graumetallic | Plano Wand-Raumsparanlage AP 15tlg. | TF/R300, Frontentnahme, graumetallic | Anordnung: - 3 nebeneinander - 6 untereinander (davon 3 Technikfächer) Außenmaße: B 930 x H 690 x 403 mm | 3 | 0 | 1 | 1 |  | EUR | STÜCK | A | 35
1256170 | 4064643010174 | PLANO ANLAGE | PLA AP-R | Plano Wand-Raumsparanlage AP 1tlg. TF/R370, Frontentnahme, RAL9016 weiß | Plano Wand-Raumsparanlage AP 1tlg. | TF/R370, Frontentnahme, RAL9016 weiß | Anordnung: - untereinander Außenmaße: B 400 x H 250 x 287 mm | 3 | 0 | 1 | 1 |  | EUR | STÜCK | A | 37
1256175 | 4064643010181 | PLANO ANLAGE | PLA AP-R | Plano Wand-Raumsparanlage AP 1tlg. TF/R370, Frontentnahme, graumetallic | Plano Wand-Raumsparanlage AP 1tlg. | TF/R370, Frontentnahme, graumetallic | Anordnung: - untereinander Außenmaße: B 400 x H 250 x 287 mm | 3 | 0 | 1 | 1 |  | EUR | STÜCK | A | 37
1256270 | 4064643010211 | PLANO ANLAGE | PLA AP-R | Plano Wand-Raumsparanlage AP 2tlg. TF/R370, Frontentnahme, RAL9016 weiß | Plano Wand-Raumsparanlage AP 2tlg. | TF/R370, Frontentnahme, RAL9016 weiß | Anordnung: - untereinander Außenmaße: B 400 x H 360 x 287 mm | 3 | 0 | 1 | 1 |  | EUR | STÜCK | A | 37
1256275 | 4064643010228 | PLANO ANLAGE | PLA AP-R | Plano Wand-Raumsparanlage AP 2tlg. TF/R370, Frontentnahme, graumetallic | Plano Wand-Raumsparanlage AP 2tlg. | TF/R370, Frontentnahme, graumetallic | Anordnung: - untereinander Außenmaße: B 400 x H 360 x 287 mm | 3 | 0 | 1 | 1 |  | EUR | STÜCK | A | 37
1256370 | 4064643010259 | PLANO ANLAGE | PLA AP-R | Plano Wand-Raumsparanlage AP 3tlg. TF/R370, Frontentnahme, RAL9016 weiß | Plano Wand-Raumsparanlage AP 3tlg. | TF/R370, Frontentnahme, RAL9016 weiß | Anordnung: - untereinander Außenmaße: B 400 x H 470 x 287 mm | 3 | 0 | 1 | 1 |  | EUR | STÜCK | A | 37
1256375 | 4064643010266 | PLANO ANLAGE | PLA AP-R | Plano Wand-Raumsparanlage AP 3tlg. TF/R370, Frontentnahme, graumetallic | Plano Wand-Raumsparanlage AP 3tlg. | TF/R370, Frontentnahme, graumetallic | Anordnung: - untereinander Außenmaße: B 400 x H 470 x 287 mm | 3 | 0 | 1 | 1 |  | EUR | STÜCK | A | 37
1256470 | 4064643010297 | PLANO ANLAGE | PLA AP-R | Plano Wand-Raumsparanlage AP 4tlg. TF/R370, Frontentnahme, RAL9016 weiß | Plano Wand-Raumsparanlage AP 4tlg. | TF/R370, Frontentnahme, RAL9016 weiß | Anordnung: - 2 nebeneinander - 3 untereinander (davon 2 Technikfächer) Außenmaße: B 770 x H 360 x 287 mm | 3 | 0 | 1 | 1 |  | EUR | STÜCK | A | 37
1256475 | 4064643010303 | PLANO ANLAGE | PLA AP-R | Plano Wand-Raumsparanlage AP 4tlg. TF/R370, Frontentnahme, graumetallic | Plano Wand-Raumsparanlage AP 4tlg. | TF/R370, Frontentnahme, graumetallic | Anordnung: - 2 nebeneinander - 3 untereinander (davon 2 Technikfächer) Außenmaße: B 770 x H 360 x 287 mm | 3 | 0 | 1 | 1 |  | EUR | STÜCK | A | 37
1256570 | 4064643010334 | PLANO ANLAGE | PLA AP-R | Plano Wand-Raumsparanlage AP 5tlg. TF/R370, Frontentnahme, RAL9016 weiß | Plano Wand-Raumsparanlage AP 5tlg. | TF/R370, Frontentnahme, RAL9016 weiß | Anordnung: - untereinander Außenmaße: B 400 x H 745 x 287 mm | 3 | 0 | 1 | 1 |  | EUR | STÜCK | A | 37
1256575 | 4064643010341 | PLANO ANLAGE | PLA AP-R | Plano Wand-Raumsparanlage AP 5tlg. TF/R370, Frontentnahme, graumetallic | Plano Wand-Raumsparanlage AP 5tlg. | TF/R370, Frontentnahme, graumetallic | Anordnung: - untereinander Außenmaße: B 400 x H 745 x 287 mm | 3 | 0 | 1 | 1 |  | EUR | STÜCK | A | 37
1256670 | 4064643010372 | PLANO ANLAGE | PLA AP-R | Plano Wand-Raumsparanlage AP 6tlg. TF/R370, Frontentnahme, RAL9016 weiß | Plano Wand-Raumsparanlage AP 6tlg. | TF/R370, Frontentnahme, RAL9016 weiß | Anordnung: - 2 nebeneinander - 4 untereinander (davon 2 Technikfächer) Außenmaße: B 770 x H 470 x 287 mm | 3 | 0 | 1 | 1 |  | EUR | STÜCK | A | 37
1256675 | 4064643010389 | PLANO ANLAGE | PLA AP-R | Plano Wand-Raumsparanlage AP 6tlg. TF/R370, Frontentnahme, graumetallic | Plano Wand-Raumsparanlage AP 6tlg. | TF/R370, Frontentnahme, graumetallic | Anordnung: - 2 nebeneinander - 4 untereinander (davon 2 Technikfächer) Außenmaße: B 770 x H 470 x 287 mm | 3 | 0 | 1 | 1 |  | EUR | STÜCK | A | 37
1256770 | 4064643010419 | PLANO ANLAGE | PLA AP-R | Plano Wand-Raumsparanlage AP 7tlg. TF/R370, Frontentnahme, RAL9016 weiß | Plano Wand-Raumsparanlage AP 7tlg. | TF/R370, Frontentnahme, RAL9016 weiß | Anordnung: - 2 nebeneinander - 5 untereinander (davon 3 Technikfächer) Außenmaße: B 770 x H 580 x 287 mm | 3 | 0 | 1 | 1 |  | EUR | STÜCK | A | 37
1256775 | 4064643010426 | PLANO ANLAGE | PLA AP-R | Plano Wand-Raumsparanlage AP 7tlg. TF/R370, Frontentnahme, graumetallic | Plano Wand-Raumsparanlage AP 7tlg. | TF/R370, Frontentnahme, graumetallic | Anordnung: - 2 nebeneinander - 5 untereinander (davon 3 Technikfächer) Außenmaße: B 770 x H 580 x 287 mm | 3 | 0 | 1 | 1 |  | EUR | STÜCK | A | 37
1256870 | 4064643010457 | PLANO ANLAGE | PLA AP-R | Plano Wand-Raumsparanlage AP 8tlg. TF/R370, Frontentnahme, RAL9016 weiß | Plano Wand-Raumsparanlage AP 8tlg. | TF/R370, Frontentnahme, RAL9016 weiß | Anordnung: - 2 nebeneinander - 5 untereinander (davon 2 Technikfächer) Außenmaße: B 770 x H 580 x 287 mm | 3 | 0 | 1 | 1 |  | EUR | STÜCK | A | 37
1256875 | 4064643010464 | PLANO ANLAGE | PLA AP-R | Plano Wand-Raumsparanlage AP 8tlg. TF/R370, Frontentnahme, graumetallic | Plano Wand-Raumsparanlage AP 8tlg. | TF/R370, Frontentnahme, graumetallic | Anordnung: - 2 nebeneinander - 5 untereinander (davon 2 Technikfächer) Außenmaße: B 770 x H 580 x 287 mm | 3 | 0 | 1 | 1 |  | EUR | STÜCK | A | 37
1257070 | 4064643010532 | PLANO ANLAGE | PLA AP-R | Plano Wand-Raumsparanlage AP 10tlg. TF/R370, Frontentnahme, RAL9016 weiß | Plano Wand-Raumsparanlage AP 10tlg. | TF/R370, Frontentnahme, RAL9016 weiß | Anordnung: - 2 nebeneinander - 6 untereinander (davon 2 Technikfächer) Außenmaße: B 770 x H 690 x 287 mm | 3 | 0 | 1 | 1 |  | EUR | STÜCK | A | 37
1257075 | 4064643010549 | PLANO ANLAGE | PLA AP-R | Plano Wand-Raumsparanlage AP 10tlg. TF/R370, Frontentnahme, graumetallic | Plano Wand-Raumsparanlage AP 10tlg. | TF/R370, Frontentnahme, graumetallic | Anordnung: - 2 nebeneinander - 6 untereinander (davon 2 Technikfächer) Außenmaße: B 770 x H 690 x 287 mm | 3 | 0 | 1 | 1 |  | EUR | STÜCK | A | 37
1257170 | 4064643010570 | PLANO ANLAGE | PLA AP-R | Plano Wand-Raumsparanlage AP 11tlg. TF/R370, Frontentnahme, RAL9016 weiß | Plano Wand-Raumsparanlage AP 11tlg. | TF/R370, Frontentnahme, RAL9016 weiß | Anordnung: - 2 nebeneinander - 7 untereinander (davon 3 Technikfächer) Außenmaße: B 770 x H 800 x 287 mm | 3 | 0 | 1 | 1 |  | EUR | STÜCK | A | 37
1257175 | 4064643010587 | PLANO ANLAGE | PLA AP-R | Plano Wand-Raumsparanlage AP 11tlg. TF/R370, Frontentnahme, graumetallic | Plano Wand-Raumsparanlage AP 11tlg. | TF/R370, Frontentnahme, graumetallic | Anordnung: - 2 nebeneinander - 7 untereinander (davon 3 Technikfächer) Außenmaße: B 770 x H 800 x 287 mm | 3 | 0 | 1 | 1 |  | EUR | STÜCK | A | 37
1257270 | 4064643010617 | PLANO ANLAGE | PLA AP-R | Plano Wand-Raumsparanlage AP 12tlg. TF/R370, Frontentnahme, RAL9016 weiß | Plano Wand-Raumsparanlage AP 12tlg. | TF/R370, Frontentnahme, RAL9016 weiß | Anordnung: - 3 nebeneinander - 5 untereinander (davon 3 Technikfächer) Außenmaße: B 1140 x H 580 x 287 mm | 3 | 0 | 1 | 1 |  | EUR | STÜCK | A | 37
1257275 | 4064643010624 | PLANO ANLAGE | PLA AP-R | Plano Wand-Raumsparanlage AP 12tlg. TF/R370, Frontentnahme, graumetallic | Plano Wand-Raumsparanlage AP 12tlg. | TF/R370, Frontentnahme, graumetallic | Anordnung: - 3 nebeneinander - 5 untereinander (davon 3 Technikfächer) Außenmaße: B 1140 x H 580 x 287 mm | 3 | 0 | 1 | 1 |  | EUR | STÜCK | A | 37
1257370 | 4064643010655 | PLANO ANLAGE | PLA AP-R | Plano Wand-Raumsparanlage AP 13tlg. TF/R370, Frontentnahme, RAL9016 weiß | Plano Wand-Raumsparanlage AP 13tlg. | TF/R370, Frontentnahme, RAL9016 weiß | Anordnung: - 2 nebeneinander - 8 untereinander (davon 3 Technikfächer) Außenmaße: B 770 x H 910 x 287 mm | 3 | 0 | 1 | 1 |  | EUR | STÜCK | A | 37
1257375 | 4064643010662 | PLANO ANLAGE | PLA AP-R | Plano Wand-Raumsparanlage AP 13tlg. TF/R370, Frontentnahme, graumetallic | Plano Wand-Raumsparanlage AP 13tlg. | TF/R370, Frontentnahme, graumetallic | Anordnung: - 2 nebeneinander - 8 untereinander (davon 3 Technikfächer) Außenmaße: B 770 x H 910 x 287 mm | 3 | 0 | 1 | 1 |  | EUR | STÜCK | A | 37
1257470 | 4064643010693 | PLANO ANLAGE | PLA AP-R | Plano Wand-Raumsparanlage AP 14tlg. TF/R370, Frontentnahme, RAL9016 weiß | Plano Wand-Raumsparanlage AP 14tlg. | TF/R370, Frontentnahme, RAL9016 weiß | Anordnung: - 3 nebeneinander - 6 untereinander (davon 3 Technikfächer, 1 Blindfach) Außenmaße: B 1140 x H 690 x 287 mm | 3 | 0 | 1 | 1 |  | EUR | STÜCK | A | 37
1257475 | 4064643010709 | PLANO ANLAGE | PLA AP-R | Plano Wand-Raumsparanlage AP 14tlg. TF/R370, Frontentnahme, graumetallic | Plano Wand-Raumsparanlage AP 14tlg. | TF/R370, Frontentnahme, graumetallic | Anordnung: - 3 nebeneinander - 6 untereinander (davon 3 Technikfächer, 1 Blindfach) Außenmaße: B 1140 x H 690 x 287 mm | 3 | 0 | 1 | 1 |  | EUR | STÜCK | A | 37
1257570 | 4064643010730 | PLANO ANLAGE | PLA AP-R | Plano Wand-Raumsparanlage AP 15tlg. TF/R370, Frontentnahme, RAL9016 weiß | Plano Wand-Raumsparanlage AP 15tlg. | TF/R370, Frontentnahme, RAL9016 weiß | Anordnung: - 3 nebeneinander - 6 untereinander (davon 3 Technikfächer) Außenmaße: B 1140 x H 690 x 287 mm | 3 | 0 | 1 | 1 |  | EUR | STÜCK | A | 37
1257575 | 4064643010747 | PLANO ANLAGE | PLA AP-R | Plano Wand-Raumsparanlage AP 15tlg. TF/R370, Frontentnahme, graumetallic | Plano Wand-Raumsparanlage AP 15tlg. | TF/R370, Frontentnahme, graumetallic | Anordnung: - 3 nebeneinander - 6 untereinander (davon 3 Technikfächer) Außenmaße: B 1140 x H 690 x 287 mm | 3 | 0 | 1 | 1 |  | EUR | STÜCK | A | 37
1260170 | 4064643010778 | PLANO ANLAGE | PLA STAND | Plano Stand-Briefkastenanlage 1tlg. R260, Frontentnahme, RAL9016 weiß | Plano Stand-Briefkastenanlage 1tlg. | R260, Frontentnahme, RAL9016 weiß | Außenmaße: B 290 x H 1400 x 116 mm | 3 | 0 | 1 | 1 |  | EUR | STÜCK | A | 40
1260175 | 4064643010785 | PLANO ANLAGE | PLA STAND | Plano Stand-Briefkastenanlage 1tlg. R260, Frontentnahme, graumetallic | Plano Stand-Briefkastenanlage 1tlg. | R260, Frontentnahme, graumetallic | Außenmaße: B 290 x H 1400 x 116 mm | 3 | 0 | 1 | 1 |  | EUR | STÜCK | A | 40
1260270 | 4064643010815 | PLANO ANLAGE | PLA STAND | Plano Stand-Briefkastenanlage 2tlg. R260, Frontentnahme, RAL9016 weiß | Plano Stand-Briefkastenanlage 2tlg. | R260, Frontentnahme, RAL9016 weiß | Anordnung: - nebeneinander Außenmaße: B 550 x H 1400 x 116 mm | 3 | 0 | 1 | 1 |  | EUR | STÜCK | A | 40
1260275 | 4064643010822 | PLANO ANLAGE | PLA STAND | Plano Stand-Briefkastenanlage 2tlg. R260, Frontentnahme, graumetallic | Plano Stand-Briefkastenanlage 2tlg. | R260, Frontentnahme, graumetallic | Anordnung: - nebeneinander Außenmaße: B 550 x H 1400 x 116 mm | 3 | 0 | 1 | 1 |  | EUR | STÜCK | A | 40
1260370 | 4064643010853 | PLANO ANLAGE | PLA STAND | Plano Stand-Briefkastenanlage 3tlg. R260, Frontentnahme, RAL9016 weiß | Plano Stand-Briefkastenanlage 3tlg. | R260, Frontentnahme, RAL9016 weiß | Anordnung: - nebeneinander Außenmaße: B 810 x H 1400 x 116 mm | 3 | 0 | 1 | 1 |  | EUR | STÜCK | A | 40
1260375 | 4064643010860 | PLANO ANLAGE | PLA STAND | Plano Stand-Briefkastenanlage 3tlg. R260, Frontentnahme, graumetallic | Plano Stand-Briefkastenanlage 3tlg. | R260, Frontentnahme, graumetallic | Anordnung: - nebeneinander Außenmaße: B 810 x H 1400 x 116 mm | 3 | 0 | 1 | 1 |  | EUR | STÜCK | A | 40
1260470 | 4064643010891 | PLANO ANLAGE | PLA STAND | Plano Stand-Briefkastenanlage 4tlg. R260, Frontentnahme, RAL9016 weiß | Plano Stand-Briefkastenanlage 4tlg. | R260, Frontentnahme, RAL9016 weiß | Anordnung: - 2 nebeneinander - 2 untereinander Außenmaße: B 550 x H 1400 x 116 mm | 3 | 0 | 1 | 1 |  | EUR | STÜCK | A | 40
1260475 | 4064643010907 | PLANO ANLAGE | PLA STAND | Plano Stand-Briefkastenanlage 4tlg. R260, Frontentnahme, graumetallic | Plano Stand-Briefkastenanlage 4tlg. | R260, Frontentnahme, graumetallic | Anordnung: - 2 nebeneinander - 2 untereinander Außenmaße: B 550 x H 1400 x 116 mm | 3 | 0 | 1 | 1 |  | EUR | STÜCK | A | 40
1260570 | 4064643010938 | PLANO ANLAGE | PLA STAND | Plano Stand-Briefkastenanlage 5tlg. R260, Frontentnahme, RAL9016 weiß | Plano Stand-Briefkastenanlage 5tlg. | R260, Frontentnahme, RAL9016 weiß | Anordnung: - 3 nebeneinander - 2 untereinander (davon 1 Blindfach) Außenmaße: B 810 x H 1400 x 116 mm | 3 | 0 | 1 | 1 |  | EUR | STÜCK | A | 40
1260575 | 4064643010945 | PLANO ANLAGE | PLA STAND | Plano Stand-Briefkastenanlage 5tlg. R260, Frontentnahme, graumetallic | Plano Stand-Briefkastenanlage 5tlg. | R260, Frontentnahme, graumetallic | Anordnung: - 3 nebeneinander - 2 untereinander (davon 1 Blindfach) Außenmaße: B 810 x H 1400 x 116 mm | 3 | 0 | 1 | 1 |  | EUR | STÜCK | A | 40
1260670 | 4064643010976 | PLANO ANLAGE | PLA STAND | Plano Stand-Briefkastenanlage 6tlg. R260, Frontentnahme, RAL9016 weiß | Plano Stand-Briefkastenanlage 6tlg. | R260, Frontentnahme, RAL9016 weiß | Anordnung: - 3 nebeneinander - 2 untereinander Außenmaße: B 810 x H 1400 x 116 mm | 3 | 0 | 1 | 1 |  | EUR | STÜCK | A | 40
1260675 | 4064643010983 | PLANO ANLAGE | PLA STAND | Plano Stand-Briefkastenanlage 6tlg. R260, Frontentnahme, graumetallic | Plano Stand-Briefkastenanlage 6tlg. | R260, Frontentnahme, graumetallic | Anordnung: - 3 nebeneinander - 2 untereinander Außenmaße: B 810 x H 1400 x 116 mm | 3 | 0 | 1 | 1 |  | EUR | STÜCK | A | 40
1260770 | 4064643011010 | PLANO ANLAGE | PLA STAND | Plano Stand-Briefkastenanlage 7tlg. R260, Frontentnahme, RAL9016 weiß | Plano Stand-Briefkastenanlage 7tlg. | R260, Frontentnahme, RAL9016 weiß | Anordnung: - 4 nebeneinander - 2 untereinander (davon 1 Blindfach) Außenmaße: B 1070 x H 1400 x 116 mm | 3 | 0 | 1 | 1 |  | EUR | STÜCK | A | 40
1260775 | 4064643011027 | PLANO ANLAGE | PLA STAND | Plano Stand-Briefkastenanlage 7tlg. R260, Frontentnahme, graumetallic | Plano Stand-Briefkastenanlage 7tlg. | R260, Frontentnahme, graumetallic | Anordnung: - 4 nebeneinander - 2 untereinander (davon 1 Blindfach) Außenmaße: B 1070 x H 1400 x 116 mm | 3 | 0 | 1 | 1 |  | EUR | STÜCK | A | 40
1260870 | 4064643011058 | PLANO ANLAGE | PLA STAND | Plano Stand-Briefkastenanlage 8tlg. R260, Frontentnahme, RAL9016 weiß | Plano Stand-Briefkastenanlage 8tlg. | R260, Frontentnahme, RAL9016 weiß | Anordnung: - 4 nebeneinander - 2 untereinander Außenmaße: B 1070 x H 1400 x 116 mm | 3 | 0 | 1 | 1 |  | EUR | STÜCK | A | 40
1260875 | 4064643011065 | PLANO ANLAGE | PLA STAND | Plano Stand-Briefkastenanlage 8tlg. R260, Frontentnahme, graumetallic | Plano Stand-Briefkastenanlage 8tlg. | R260, Frontentnahme, graumetallic | Anordnung: - 4 nebeneinander - 2 untereinander Außenmaße: B 1070 x H 1400 x 116 mm | 3 | 0 | 1 | 1 |  | EUR | STÜCK | A | 40
1261070 | 4064643011133 | PLANO ANLAGE | PLA STAND | Plano Stand-Briefkastenanlage 10tlg. R260, Frontentnahme, RAL9016 weiß | Plano Stand-Briefkastenanlage 10tlg. | R260, Frontentnahme, RAL9016 weiß | Anordnung: - 5 nebeneinander - 2 untereinander Außenmaße: B 1330 x H 1400 x 116 mm | 3 | 0 | 1 | 1 |  | EUR | STÜCK | A | 40
1261075 | 4064643011140 | PLANO ANLAGE | PLA STAND | Plano Stand-Briefkastenanlage 10tlg. R260, Frontentnahme, graumetallic | Plano Stand-Briefkastenanlage 10tlg. | R260, Frontentnahme, graumetallic | Anordnung: - 5 nebeneinander - 2 untereinander Außenmaße: B 1330 x H 1400 x 116 mm | 3 | 0 | 1 | 1 |  | EUR | STÜCK | A | 40
1261170 | 4064643011171 | PLANO ANLAGE | PLA STAND | Plano Stand-Briefkastenanlage 11tlg. R260, Frontentnahme, RAL9016 weiß | Plano Stand-Briefkastenanlage 11tlg. | R260, Frontentnahme, RAL9016 weiß | Anordnung: - 4 nebeneinander - 3 untereinander (davon 1 Blindfach) Außenmaße: B 1070 x H 1400 x 116 mm | 3 | 0 | 1 | 1 |  | EUR | STÜCK | A | 40
1261175 | 4064643011188 | PLANO ANLAGE | PLA STAND | Plano Stand-Briefkastenanlage 11tlg. R260, Frontentnahme, graumetallic | Plano Stand-Briefkastenanlage 11tlg. | R260, Frontentnahme, graumetallic | Anordnung: - 4 nebeneinander - 3 untereinander (davon 1 Blindfach) Außenmaße: B 1070 x H 1400 x 116 mm | 3 | 0 | 1 | 1 |  | EUR | STÜCK | A | 40
1261270 | 4064643011218 | PLANO ANLAGE | PLA STAND | Plano Stand-Briefkastenanlage 12tlg. R260, Frontentnahme, RAL9016 weiß | Plano Stand-Briefkastenanlage 12tlg. | R260, Frontentnahme, RAL9016 weiß | Anordnung: - 4 nebeneinander - 3 untereinander Außenmaße: B 1070 x H 1400 x 116 mm | 3 | 0 | 1 | 1 |  | EUR | STÜCK | A | 40
1261275 | 4064643011225 | PLANO ANLAGE | PLA STAND | Plano Stand-Briefkastenanlage 12tlg. R260, Frontentnahme, graumetallic | Plano Stand-Briefkastenanlage 12tlg. | R260, Frontentnahme, graumetallic | Anordnung: - 4 nebeneinander - 3 untereinander Außenmaße: B 1070 x H 1400 x 116 mm | 3 | 0 | 1 | 1 |  | EUR | STÜCK | A | 40
1261375 | 4064643011263 | PLANO ANLAGE | PLA STAND | Plano Stand-Briefkastenanlage 13tlg. R260, Frontentnahme, graumetallic | Plano Stand-Briefkastenanlage 13tlg. | R260, Frontentnahme, graumetallic | Anordnung: - 5 nebeneinander - 3 untereinander (davon 2 Blindfächer) Außenmaße: B 1330 x H 1400 x 116 mm | 3 | 0 | 1 | 1 |  | EUR | STÜCK | A | 40
1261370 | 4064643011256 | PLANO ANLAGE | PLA STAND | Plano Stand-Briefkastenanlage 13tlg. R260, Frontentnahme, RAL9016 weiß | Plano Stand-Briefkastenanlage 13tlg. | R260, Frontentnahme, RAL9016 weiß | Anordnung: - 5 nebeneinander - 3 untereinander (davon 2 Blindfächer) Außenmaße: B 1330 x H 1400 x 116 mm | 3 | 0 | 1 | 1 |  | EUR | STÜCK | A | 40
1261470 | 4064643011294 | PLANO ANLAGE | PLA STAND | Plano Stand-Briefkastenanlage 14tlg. R260, Frontentnahme, RAL9016 weiß | Plano Stand-Briefkastenanlage 14tlg. | R260, Frontentnahme, RAL9016 weiß | Anordnung: - 5 nebeneinander - 3 untereinander (davon 1 Blindfach) Außenmaße: B 1330 x H 1400 x 116 mm | 3 | 0 | 1 | 1 |  | EUR | STÜCK | A | 40
1261475 | 4064643011300 | PLANO ANLAGE | PLA STAND | Plano Stand-Briefkastenanlage 14tlg. R260, Frontentnahme, graumetallic | Plano Stand-Briefkastenanlage 14tlg. | R260, Frontentnahme, graumetallic | Anordnung: - 5 nebeneinander - 3 untereinander (davon 1 Blindfach) Außenmaße: B 1330 x H 1400 x 116 mm | 3 | 0 | 1 | 1 |  | EUR | STÜCK | A | 40
1261570 | 4064643011331 | PLANO ANLAGE | PLA STAND | Plano Stand-Briefkastenanlage 15tlg. R260, Frontentnahme, RAL9016 weiß | Plano Stand-Briefkastenanlage 15tlg. | R260, Frontentnahme, RAL9016 weiß | Anordnung: - 5 nebeneinander - 3 untereinander Außenmaße: B 1330 x H 1400 x 116 mm | 3 | 0 | 1 | 1 |  | EUR | STÜCK | A | 40
1261575 | 4064643011348 | PLANO ANLAGE | PLA STAND | Plano Stand-Briefkastenanlage 15tlg. R260, Frontentnahme, graumetallic | Plano Stand-Briefkastenanlage 15tlg. | R260, Frontentnahme, graumetallic | Anordnung: - 5 nebeneinander - 3 untereinander Außenmaße: B 1330 x H 1400 x 116 mm | 3 | 0 | 1 | 1 |  | EUR | STÜCK | A | 40
1262170 | 4064643011379 | PLANO ANLAGE | PLA STAND | Plano Stand-Briefkastenanlage 1tlg. R370, Frontentnahme, RAL9016 weiß | Plano Stand-Briefkastenanlage 1tlg. | R370, Frontentnahme, RAL9016 weiß | Außenmaße: B 400 x H 1400 x T 116 mm | 3 | 0 | 1 | 1 |  | EUR | STÜCK | A | 42
1262175 | 4064643011386 | PLANO ANLAGE | PLA STAND | Plano Stand-Briefkastenanlage 1tlg. R370, Frontentnahme, graumetallic | Plano Stand-Briefkastenanlage 1tlg. | R370, Frontentnahme, graumetallic | Außenmaße: B 400 x H 1400 x T 116 mm | 3 | 0 | 1 | 1 |  | EUR | STÜCK | A | 42
1262270 | 4064643011416 | PLANO ANLAGE | PLA STAND | Plano Stand-Briefkastenanlage 2tlg. R370, Frontentnahme, RAL9016 weiß | Plano Stand-Briefkastenanlage 2tlg. | R370, Frontentnahme, RAL9016 weiß | Anordnung: - nebeneinander Außenmaße: B 770 x H 1400 x T 116 mm | 3 | 0 | 1 | 1 |  | EUR | STÜCK | A | 42
1262275 | 4064643011423 | PLANO ANLAGE | PLA STAND | Plano Stand-Briefkastenanlage 2tlg. R370, Frontentnahme, graumetallic | Plano Stand-Briefkastenanlage 2tlg. | R370, Frontentnahme, graumetallic | Anordnung: - nebeneinander Außenmaße: B 770 x H 1400 x T 116 mm | 3 | 0 | 1 | 1 |  | EUR | STÜCK | A | 42
1262370 | 4064643011454 | PLANO ANLAGE | PLA STAND | Plano Stand-Briefkastenanlage 3tlg. R370, Frontentnahme, RAL9016 weiß | Plano Stand-Briefkastenanlage 3tlg. | R370, Frontentnahme, RAL9016 weiß | Anordnung: - nebeneinander Außenmaße: B 1140 x H 1400 x T 116 mm | 3 | 0 | 1 | 1 |  | EUR | STÜCK | A | 42
1262375 | 4064643011461 | PLANO ANLAGE | PLA STAND | Plano Stand-Briefkastenanlage 3tlg. R370, Frontentnahme, graumetallic | Plano Stand-Briefkastenanlage 3tlg. | R370, Frontentnahme, graumetallic | Anordnung: - nebeneinander Außenmaße: B 1140 x H 1400 x T 116 mm | 3 | 0 | 1 | 1 |  | EUR | STÜCK | A | 42
1262470 | 4064643011492 | PLANO ANLAGE | PLA STAND | Plano Stand-Briefkastenanlage 4tlg. R370, Frontentnahme, RAL9016 weiß | Plano Stand-Briefkastenanlage 4tlg. | R370, Frontentnahme, RAL9016 weiß | Anordnung: - 2 nebeneinander - 2 untereinander Außenmaße: B 770 x H 1400 x T 116 mm | 3 | 0 | 1 | 1 |  | EUR | STÜCK | A | 42
1262475 | 4064643011508 | PLANO ANLAGE | PLA STAND | Plano Stand-Briefkastenanlage 4tlg. R370, Frontentnahme, graumetallic | Plano Stand-Briefkastenanlage 4tlg. | R370, Frontentnahme, graumetallic | Anordnung: - 2 nebeneinander - 2 untereinander Außenmaße: B 770 x H 1400 x T 116 mm | 3 | 0 | 1 | 1 |  | EUR | STÜCK | A | 42
1262570 | 4064643011539 | PLANO ANLAGE | PLA STAND | Plano Stand-Briefkastenanlage 5tlg. R370, Frontentnahme, RAL9016 weiß | Plano Stand-Briefkastenanlage 5tlg. | R370, Frontentnahme, RAL9016 weiß | Anordnung: - 3 nebeneinander - 2 untereinander (davon 1 Blindfach) Außenmaße: B 1140 x H 1400 x T 116 mm | 3 | 0 | 1 | 1 |  | EUR | STÜCK | A | 42
1262575 | 4064643011546 | PLANO ANLAGE | PLA STAND | Plano Stand-Briefkastenanlage 5tlg. R370, Frontentnahme, graumetallic | Plano Stand-Briefkastenanlage 5tlg. | R370, Frontentnahme, graumetallic | Anordnung: - 3 nebeneinander - 2 untereinander (davon 1 Blindfach) Außenmaße: B 1140 x H 1400 x T 116 mm | 3 | 0 | 1 | 1 |  | EUR | STÜCK | A | 42
1262670 | 4064643011577 | PLANO ANLAGE | PLA STAND | Plano Stand-Briefkastenanlage 6tlg. R370, Frontentnahme, RAL9016 weiß | Plano Stand-Briefkastenanlage 6tlg. | R370, Frontentnahme, RAL9016 weiß | Anordnung: - 3 nebeneinander - 2 untereinander Außenmaße: B 1140 x H 1400 x T 116 mm | 3 | 0 | 1 | 1 |  | EUR | STÜCK | A | 42
1262675 | 4064643011584 | PLANO ANLAGE | PLA STAND | Plano Stand-Briefkastenanlage 6tlg. R370, Frontentnahme, graumetallic | Plano Stand-Briefkastenanlage 6tlg. | R370, Frontentnahme, graumetallic | Anordnung: - 3 nebeneinander - 2 untereinander Außenmaße: B 1140 x H 1400 x T 116 mm | 3 | 0 | 1 | 1 |  | EUR | STÜCK | A | 42
1262770 | 4064643011614 | PLANO ANLAGE | PLA STAND | Plano Stand-Briefkastenanlage 7tlg. R370, Frontentnahme, RAL9016 weiß | Plano Stand-Briefkastenanlage 7tlg. | R370, Frontentnahme, RAL9016 weiß | Anordnung: - 4 nebeneinander - 2 untereinander (davon 1 Blindfach) Außenmaße: B 1510 x H 1400 x T 116 mm | 3 | 0 | 1 | 1 |  | EUR | STÜCK | A | 42
1262775 | 4064643011621 | PLANO ANLAGE | PLA STAND | Plano Stand-Briefkastenanlage 7tlg. R370, Frontentnahme, graumetallic | Plano Stand-Briefkastenanlage 7tlg. | R370, Frontentnahme, graumetallic | Anordnung: - 4 nebeneinander - 2 untereinander (davon 1 Blindfach) Außenmaße: B 1510 x H 1400 x T 116 mm | 3 | 0 | 1 | 1 |  | EUR | STÜCK | A | 42
1262870 | 4064643011652 | PLANO ANLAGE | PLA STAND | Plano Stand-Briefkastenanlage 8tlg. R370, Frontentnahme, RAL9016 weiß | Plano Stand-Briefkastenanlage 8tlg. | R370, Frontentnahme, RAL9016 weiß | Anordnung: - 4 nebeneinander - 2 untereinander Außenmaße: B 1510 x H 1400 x T 116 mm | 3 | 0 | 1 | 1 |  | EUR | STÜCK | A | 42
1262875 | 4064643011669 | PLANO ANLAGE | PLA STAND | Plano Stand-Briefkastenanlage 8tlg. R370, Frontentnahme, graumetallic | Plano Stand-Briefkastenanlage 8tlg. | R370, Frontentnahme, graumetallic | Anordnung: - 4 nebeneinander - 2 untereinander Außenmaße: B 1510 x H 1400 x T 116 mm | 3 | 0 | 1 | 1 |  | EUR | STÜCK | A | 42
1263070 | 4064643011737 | PLANO ANLAGE | PLA STAND | Plano Stand-Briefkastenanlage 10tlg. R370, Frontentnahme, RAL9016 weiß | Plano Stand-Briefkastenanlage 10tlg. | R370, Frontentnahme, RAL9016 weiß | Anordnung: - 5 nebeneinander - 2 untereinander Außenmaße: B 1880 x H 1400 x T 116 mm | 3 | 0 | 1 | 1 |  | EUR | STÜCK | A | 42
1263075 | 4064643011744 | PLANO ANLAGE | PLA STAND | Plano Stand-Briefkastenanlage 10tlg. R370, Frontentnahme, graumetallic | Plano Stand-Briefkastenanlage 10tlg. | R370, Frontentnahme, graumetallic | Anordnung: - 5 nebeneinander - 2 untereinander Außenmaße: B 1880 x H 1400 x T 116 mm | 3 | 0 | 1 | 1 |  | EUR | STÜCK | A | 42
1263170 | 4064643011775 | PLANO ANLAGE | PLA STAND | Plano Stand-Briefkastenanlage 11tlg. R370, Frontentnahme, RAL9016 weiß | Plano Stand-Briefkastenanlage 11tlg. | R370, Frontentnahme, RAL9016 weiß | Anordnung: - 4 nebeneinander - 3 untereinander (davon 1 Blindfach) Außenmaße: B 1510 x H 1400 x T 116 mm | 3 | 0 | 1 | 1 |  | EUR | STÜCK | A | 42
1263175 | 4064643011782 | PLANO ANLAGE | PLA STAND | Plano Stand-Briefkastenanlage 11tlg. R370, Frontentnahme, graumetallic | Plano Stand-Briefkastenanlage 11tlg. | R370, Frontentnahme, graumetallic | Anordnung: - 4 nebeneinander - 3 untereinander (davon 1 Blindfach) Außenmaße: B 1510 x H 1400 x T 116 mm | 3 | 0 | 1 | 1 |  | EUR | STÜCK | A | 42
1263270 | 4064643011812 | PLANO ANLAGE | PLA STAND | Plano Stand-Briefkastenanlage 12tlg. R370, Frontentnahme, RAL9016 weiß | Plano Stand-Briefkastenanlage 12tlg. | R370, Frontentnahme, RAL9016 weiß | Anordnung: - 4 nebeneinander - 3 untereinander Außenmaße: B 1510 x H 1400 x T 116 mm | 3 | 0 | 1 | 1 |  | EUR | STÜCK | A | 42
1263275 | 4064643011829 | PLANO ANLAGE | PLA STAND | Plano Stand-Briefkastenanlage 12tlg. R370, Frontentnahme, graumetallic | Plano Stand-Briefkastenanlage 12tlg. | R370, Frontentnahme, graumetallic | Anordnung: - 4 nebeneinander - 3 untereinander Außenmaße: B 1510 x H 1400 x T 116 mm | 3 | 0 | 1 | 1 |  | EUR | STÜCK | A | 42
1263370 | 4064643011850 | PLANO ANLAGE | PLA STAND | Plano Stand-Briefkastenanlage 13tlg. R370, Frontentnahme, RAL9016 weiß | Plano Stand-Briefkastenanlage 13tlg. | R370, Frontentnahme, RAL9016 weiß | Anordnung: - 5 nebeneinander - 3 untereinander (davon 2 Blindfächer) Außenmaße: B 1880 x H 1400 x T 116 mm | 3 | 0 | 1 | 1 |  | EUR | STÜCK | A | 42
1263375 | 4064643011867 | PLANO ANLAGE | PLA STAND | Plano Stand-Briefkastenanlage 13tlg. R370, Frontentnahme, graumetallic | Plano Stand-Briefkastenanlage 13tlg. | R370, Frontentnahme, graumetallic | Anordnung: - 5 nebeneinander - 3 untereinander (davon 2 Blindfächer) Außenmaße: B 1880 x H 1400 x T 116 mm | 3 | 0 | 1 | 1 |  | EUR | STÜCK | A | 42
1263470 | 4064643011898 | PLANO ANLAGE | PLA STAND | Plano Stand-Briefkastenanlage 14tlg. R370, Frontentnahme, RAL9016 weiß | Plano Stand-Briefkastenanlage 14tlg. | R370, Frontentnahme, RAL9016 weiß | Anordnung: - 5 nebeneinander - 3 untereinander (davon 1 Blindfach) Außenmaße: B 1880 x H 1400 x T 116 mm | 3 | 0 | 1 | 1 |  | EUR | STÜCK | A | 42
1263475 | 4064643011904 | PLANO ANLAGE | PLA STAND | Plano Stand-Briefkastenanlage 14tlg. R370, Frontentnahme, graumetallic | Plano Stand-Briefkastenanlage 14tlg. | R370, Frontentnahme, graumetallic | Anordnung: - 5 nebeneinander - 3 untereinander (davon 1 Blindfach) Außenmaße: B 1880 x H 1400 x T 116 mm | 3 | 0 | 1 | 1 |  | EUR | STÜCK | A | 42
1263570 | 4064643011935 | PLANO ANLAGE | PLA STAND | Plano Stand-Briefkastenanlage 15tlg. R370, Frontentnahme, RAL9016 weiß | Plano Stand-Briefkastenanlage 15tlg. | R370, Frontentnahme, RAL9016 weiß | Anordnung: - 5 nebeneinander - 3 untereinander Außenmaße: B 1880 x H 1400 x T 116 mm | 3 | 0 | 1 | 1 |  | EUR | STÜCK | A | 42
1263575 | 4064643011942 | PLANO ANLAGE | PLA STAND | Plano Stand-Briefkastenanlage 15tlg. R370, Frontentnahme, graumetallic | Plano Stand-Briefkastenanlage 15tlg. | R370, Frontentnahme, graumetallic | Anordnung: - 5 nebeneinander - 3 untereinander Außenmaße: B 1880 x H 1400 x T 116 mm | 3 | 0 | 1 | 1 |  | EUR | STÜCK | A | 0
1270170 | 4064643013175 | PLANO ANLAGE | PLA STAND | Plano Stand-Briefkastenanlage 1tlg. R260, Frontentnahme, RAL9016 weiß | Plano Stand-Briefkastenanlage 1tlg. | R260, Frontentnahme, RAL9016 weiß | Anordnung: - nebeneinander (seitliches Technikfach) Außenmaße: B 475 x H 1600 x T 116 mm | 3 | 0 | 1 | 1 |  | EUR | STÜCK | A | 41
1270175 | 4064643013182 | PLANO ANLAGE | PLA STAND | Plano Stand-Briefkastenanlage 1tlg. R260, Frontentnahme, graumetallic | Plano Stand-Briefkastenanlage 1tlg. | R260, Frontentnahme, graumetallic | Anordnung: - nebeneinander (seitliches Technikfach) Außenmaße: B 475 x H 1600 x T 116 mm | 3 | 0 | 1 | 1 |  | EUR | STÜCK | A | 41
1270270 | 4064643013212 | PLANO ANLAGE | PLA STAND | Plano Stand-Briefkastenanlage 2tlg. R260, Frontentnahme, RAL9016 weiß | Plano Stand-Briefkastenanlage 2tlg. | R260, Frontentnahme, RAL9016 weiß | Anordnung: - nebeneinander (seitliches Technikfach) Außenmaße: B 735 x H 1600 x T 116 mm | 3 | 0 | 1 | 1 |  | EUR | STÜCK | A | 41
1270275 | 4064643013229 | PLANO ANLAGE | PLA STAND | Plano Stand-Briefkastenanlage 2tlg. R260, Frontentnahme, graumetallic | Plano Stand-Briefkastenanlage 2tlg. | R260, Frontentnahme, graumetallic | Anordnung: - nebeneinander (seitliches Technikfach) Außenmaße: B 735 x H 1600 x T 116 mm | 3 | 0 | 1 | 1 |  | EUR | STÜCK | A | 41
1270370 | 4064643013250 | PLANO ANLAGE | PLA STAND | Plano Stand-Briefkastenanlage 3tlg. R260, Frontentnahme, RAL9016 weiß | Plano Stand-Briefkastenanlage 3tlg. | R260, Frontentnahme, RAL9016 weiß | Anordnung: - nebeneinander (seitliches Technikfach) Außenmaße: B 995 x H 1600 x T 116 mm | 3 | 0 | 1 | 1 |  | EUR | STÜCK | A | 41
1270375 | 4064643013267 | PLANO ANLAGE | PLA STAND | Plano Stand-Briefkastenanlage 3tlg. R260, Frontentnahme, graumetallic | Plano Stand-Briefkastenanlage 3tlg. | R260, Frontentnahme, graumetallic | Anordnung: - nebeneinander (seitliches Technikfach) Außenmaße: B 995 x H 1600 x T 116 mm | 3 | 0 | 1 | 1 |  | EUR | STÜCK | A | 41
1270470 | 4064643013298 | PLANO ANLAGE | PLA STAND | Plano Stand-Briefkastenanlage 4tlg. R260, Frontentnahme, RAL9016 weiß | Plano Stand-Briefkastenanlage 4tlg. | R260, Frontentnahme, RAL9016 weiß | Anordnung: - 2 nebeneinander - 2 untereinander (darüber 2 Technikfächer) Außenmaße: B 550 x H 1600 x T 116 mm | 3 | 0 | 1 | 1 |  | EUR | STÜCK | A | 41
1270475 | 4064643013304 | PLANO ANLAGE | PLA STAND | Plano Stand-Briefkastenanlage 4tlg. R260, Frontentnahme, graumetallic | Plano Stand-Briefkastenanlage 4tlg. | R260, Frontentnahme, graumetallic | Anordnung: - 2 nebeneinander - 2 untereinander (darüber 2 Technikfächer) Außenmaße: B 550 x H 1600 x T 116 mm | 3 | 0 | 1 | 1 |  | EUR | STÜCK | A | 41
1270570 | 4064643013335 | PLANO ANLAGE | PLA STAND | Plano Stand-Briefkastenanlage 5tlg. R260, Frontentnahme, RAL9016 weiß | Plano Stand-Briefkastenanlage 5tlg. | R260, Frontentnahme, RAL9016 weiß | Anordnung: - 3 nebeneinander - 2 untereinander (davon 1 Technikfach) Außenmaße: B 810 x H 1600 x T 116 mm | 3 | 0 | 1 | 1 |  | EUR | STÜCK | A | 41
1270575 | 4064643013342 | PLANO ANLAGE | PLA STAND | Plano Stand-Briefkastenanlage 5tlg. R260, Frontentnahme, graumetallic | Plano Stand-Briefkastenanlage 5tlg. | R260, Frontentnahme, graumetallic | Anordnung: - 3 nebeneinander - 2 untereinander (davon 1 Technikfach) Außenmaße: B 810 x H 1600 x T 116 mm | 3 | 0 | 1 | 1 |  | EUR | STÜCK | A | 41
1270670 | 4064643013373 | PLANO ANLAGE | PLA STAND | Plano Stand-Briefkastenanlage 6tlg. R260, Frontentnahme, RAL9016 weiß | Plano Stand-Briefkastenanlage 6tlg. | R260, Frontentnahme, RAL9016 weiß | Anordnung: - 3 nebeneinander - 2 untereinander (seitliche Technikfächer) Außenmaße: B 995 x H 1600 x T 116 mm | 3 | 0 | 1 | 1 |  | EUR | STÜCK | A | 41
1270675 | 4064643013380 | PLANO ANLAGE | PLA STAND | Plano Stand-Briefkastenanlage 6tlg. R260, Frontentnahme, graumetallic | Plano Stand-Briefkastenanlage 6tlg. | R260, Frontentnahme, graumetallic | Anordnung: - 3 nebeneinander - 2 untereinander (seitliche Technikfächer) Außenmaße: B 995 x H 1600 x T 116 mm | 3 | 0 | 1 | 1 |  | EUR | STÜCK | A | 41
1270770 | 4064643013410 | PLANO ANLAGE | PLA STAND | Plano Stand-Briefkastenanlage 7tlg. R260, Frontentnahme, RAL9016 weiß | Plano Stand-Briefkastenanlage 7tlg. | R260, Frontentnahme, RAL9016 weiß | Anordnung: - 4 nebeneinander - 2 untereinander (davon 1 Technikfach) Außenmaße: B 1070 x H 1600 x T 116 mm | 3 | 0 | 1 | 1 |  | EUR | STÜCK | A | 41
1270775 | 4064643013427 | PLANO ANLAGE | PLA STAND | Plano Stand-Briefkastenanlage 7tlg. R260, Frontentnahme, graumetallic | Plano Stand-Briefkastenanlage 7tlg. | R260, Frontentnahme, graumetallic | Anordnung: - 4 nebeneinander - 2 untereinander (davon 1 Technikfach) Außenmaße: B 1070 x H 1600 x T 116 mm | 3 | 0 | 1 | 1 |  | EUR | STÜCK | A | 41
1274170 | 4064643014370 | PLANO ANLAGE | PLA STAND-R | Plano Stand-Raumsparanlage 1tlg. TF/R300, Frontentnahme, RAL9016 weiß | Plano Stand-Raumsparanlage 1tlg. | TF/R300, Frontentnahme, RAL9016 weiß | Anordnung: - untereinander Außenmaße: B 330 x H 1600 x T 403 mm | 3 | 0 | 1 | 1 |  | EUR | STÜCK | A | 45
1274175 | 4064643014387 | PLANO ANLAGE | PLA STAND-R | Plano Stand-Raumsparanlage 1tlg. TF/R300, Frontentnahme, graumetallic | Plano Stand-Raumsparanlage 1tlg. | TF/R300, Frontentnahme, graumetallic | Anordnung: - untereinander Außenmaße: B 330 x H 1600 x T 403 mm | 3 | 0 | 1 | 1 |  | EUR | STÜCK | A | 45
1274270 | 4064643014417 | PLANO ANLAGE | PLA STAND-R | Plano Stand-Raumsparanlage 2tlg. TF/R300, Frontentnahme, RAL9016 weiß | Plano Stand-Raumsparanlage 2tlg. | TF/R300, Frontentnahme, RAL9016 weiß | Anordnung: - untereinander Außenmaße: B 330 x H 1600 x T 403 mm | 3 | 0 | 1 | 1 |  | EUR | STÜCK | A | 45
1274275 | 4064643014424 | PLANO ANLAGE | PLA STAND-R | Plano Stand-Raumsparanlage 2tlg. TF/R300, Frontentnahme, graumetallic | Plano Stand-Raumsparanlage 2tlg. | TF/R300, Frontentnahme, graumetallic | Anordnung: - untereinander Außenmaße: B 330 x H 1600 x T 403 mm | 3 | 0 | 1 | 1 |  | EUR | STÜCK | A | 45
1274370 | 4064643014455 | PLANO ANLAGE | PLA STAND-R | Plano Stand-Raumsparanlage 3tlg. TF/R300, Frontentnahme, RAL9016 weiß | Plano Stand-Raumsparanlage 3tlg. | TF/R300, Frontentnahme, RAL9016 weiß | Anordnung: - untereinander Außenmaße: B 330 x H 1600 x T 403 mm | 3 | 0 | 1 | 1 |  | EUR | STÜCK | A | 45
1274375 | 4064643014462 | PLANO ANLAGE | PLA STAND-R | Plano Stand-Raumsparanlage 3tlg. TF/R300, Frontentnahme, graumetallic | Plano Stand-Raumsparanlage 3tlg. | TF/R300, Frontentnahme, graumetallic | Anordnung: - untereinander Außenmaße: B 330 x H 1600 x T 403 mm | 3 | 0 | 1 | 1 |  | EUR | STÜCK | A | 45
1274470 | 4064643014493 | PLANO ANLAGE | PLA STAND-R | Plano Stand-Raumsparanlage 4tlg. TF/R300, Frontentnahme, RAL9016 weiß | Plano Stand-Raumsparanlage 4tlg. | TF/R300, Frontentnahme, RAL9016 weiß | Anordnung: - 2 nebeneinander - 3 untereinander (davon 2 Technikfächer) Außenmaße: B 630 x H 1600 x T 403 mm | 3 | 0 | 1 | 1 |  | EUR | STÜCK | A | 45
1274475 | 4064643014509 | PLANO ANLAGE | PLA STAND-R | Plano Stand-Raumsparanlage 4tlg. TF/R300, Frontentnahme, graumetallic | Plano Stand-Raumsparanlage 4tlg. | TF/R300, Frontentnahme, graumetallic | Anordnung: - 2 nebeneinander - 3 untereinander (davon 2 Technikfächer) Außenmaße: B 630 x H 1600 x T 403 mm | 3 | 0 | 1 | 1 |  | EUR | STÜCK | A | 45
1274570 | 4064643014530 | PLANO ANLAGE | PLA STAND-R | Plano Stand-Raumsparanlage 5tlg. TF/R300, Frontentnahme, RAL9016 weiß | Plano Stand-Raumsparanlage 5tlg. | TF/R300, Frontentnahme, RAL9016 weiß | Anordnung: - 2 nebeneinander - 4 untereinander (davon 2 Technikfächer, 1 Blindfach) Außenmaße: B 630 x H 1600 x T 403 mm | 3 | 0 | 1 | 1 |  | EUR | STÜCK | A | 45
1274575 | 4064643014547 | PLANO ANLAGE | PLA STAND-R | Plano Stand-Raumsparanlage 5tlg. TF/R300, Frontentnahme, graumetallic | Plano Stand-Raumsparanlage 5tlg. | TF/R300, Frontentnahme, graumetallic | Anordnung: - 2 nebeneinander - 4 untereinander (davon 2 Technikfächer, 1 Blindfach) Außenmaße: B 630 x H 1600 x T 403 mm | 3 | 0 | 1 | 1 |  | EUR | STÜCK | A | 45
1274670 | 4064643014578 | PLANO ANLAGE | PLA STAND-R | Plano Stand-Raumsparanlage 6tlg. TF/R300, Frontentnahme, RAL9016 weiß | Plano Stand-Raumsparanlage 6tlg. | TF/R300, Frontentnahme, RAL9016 weiß | Anordnung: - 2 nebeneinander - 4 untereinander (davon 2 Technikfächer) Außenmaße: B 630 x H 1600 x T 403 mm | 3 | 0 | 1 | 1 |  | EUR | STÜCK | A | 45
1274675 | 4064643014585 | PLANO ANLAGE | PLA STAND-R | Plano Stand-Raumsparanlage 6tlg. TF/R300, Frontentnahme, graumetallic | Plano Stand-Raumsparanlage 6tlg. | TF/R300, Frontentnahme, graumetallic | Anordnung: - 2 nebeneinander - 4 untereinander (davon 2 Technikfächer) Außenmaße: B 630 x H 1600 x T 403 mm | 3 | 0 | 1 | 1 |  | EUR | STÜCK | A | 45
1274770 | 4064643014615 | PLANO ANLAGE | PLA STAND-R | Plano Stand-Raumsparanlage 7tlg. TF/R300, Frontentnahme, RAL9016 weiß | Plano Stand-Raumsparanlage 7tlg. | TF/R300, Frontentnahme, RAL9016 weiß | Anordnung: - 2 nebeneinander - 5 untereinander (davon 2 Technikfächer, 1 Blindfach) Außenmaße: B 630 x H 1600 x T 403 mm | 3 | 0 | 1 | 1 |  | EUR | STÜCK | A | 45
1274775 | 4064643014622 | PLANO ANLAGE | PLA STAND-R | Plano Stand-Raumsparanlage 7tlg. TF/R300, Frontentnahme, graumetallic | Plano Stand-Raumsparanlage 7tlg. | TF/R300, Frontentnahme, graumetallic | Anordnung: - 2 nebeneinander - 5 untereinander (davon 2 Technikfächer, 1 Blindfach) Außenmaße: B 630 x H 1600 x T 403 mm | 3 | 0 | 1 | 1 |  | EUR | STÜCK | A | 45
1274870 | 4064643014653 | PLANO ANLAGE | PLA STAND-R | Plano Stand-Raumsparanlage 8tlg. TF/R300, Frontentnahme, RAL9016 weiß | Plano Stand-Raumsparanlage 8tlg. | TF/R300, Frontentnahme, RAL9016 weiß | Anordnung: - 2 nebeneinander - 5 untereinander (davon 2 Technikfächer) Außenmaße: B 630 x H 1600 x T 403 mm | 3 | 0 | 1 | 1 |  | EUR | STÜCK | A | 45
1274875 | 4064643014660 | PLANO ANLAGE | PLA STAND-R | Plano Stand-Raumsparanlage 8tlg. TF/R300, Frontentnahme, graumetallic | Plano Stand-Raumsparanlage 8tlg. | TF/R300, Frontentnahme, graumetallic | Anordnung: - 2 nebeneinander - 5 untereinander (davon 2 Technikfächer) Außenmaße: B 630 x H 1600 x T 403 mm | 3 | 0 | 1 | 1 |  | EUR | STÜCK | A | 45
1274970 | 4064643014691 | PLANO ANLAGE | PLA STAND-R | Plano Stand-Raumsparanlage 9tlg. TF/R300, Frontentnahme, RAL9016 weiß | Plano Stand-Raumsparanlage 9tlg. | TF/R300, Frontentnahme, RAL9016 weiß | Anordnung: - 2 nebeneinander - 6 untereinander (davon 2 Technikfächer, 1 Blindfach) Außenmaße: B 630 x H 1600 x T 403 mm | 3 | 0 | 1 | 1 |  | EUR | STÜCK | A | 45
1274975 | 4064643014707 | PLANO ANLAGE | PLA STAND-R | Plano Stand-Raumsparanlage 9tlg. TF/R300, Frontentnahme, graumetallic | Plano Stand-Raumsparanlage 9tlg. | TF/R300, Frontentnahme, graumetallic | Anordnung: - 2 nebeneinander - 6 untereinander (davon 2 Technikfächer, 1 Blindfach) Außenmaße: B 630 x H 1600 x T 403 mm | 3 | 0 | 1 | 1 |  | EUR | STÜCK | A | 45
1275070 | 4064643014738 | PLANO ANLAGE | PLA STAND-R | Plano Stand-Raumsparanlage 10tlg. TF/R300, Frontentnahme, RAL9016 weiß | Plano Stand-Raumsparanlage 10tlg. | TF/R300, Frontentnahme, RAL9016 weiß | Anordnung: - 3 nebeneinander - 5 untereinander (davon 3 Technikfächer, 2 Blindfächer) Außenmaße: B 930 x H 1600 x T 403 mm | 3 | 0 | 1 | 1 |  | EUR | STÜCK | A | 45
1275075 | 4064643014745 | PLANO ANLAGE | PLA STAND-R | Plano Stand-Raumsparanlage 10tlg. TF/R300, Frontentnahme, graumetallic | Plano Stand-Raumsparanlage 10tlg. | TF/R300, Frontentnahme, graumetallic | Anordnung: - 3 nebeneinander - 5 untereinander (davon 3 Technikfächer, 2 Blindfächer) Außenmaße: B 930 x H 1600 x T 403 mm | 3 | 0 | 1 | 1 |  | EUR | STÜCK | A | 45
1275170 | 4064643014776 | PLANO ANLAGE | PLA STAND-R | Plano Stand-Raumsparanlage 11tlg. TF/R300, Frontentnahme, RAL9016 weiß | Plano Stand-Raumsparanlage 11tlg. | TF/R300, Frontentnahme, RAL9016 weiß | Anordnung: - 3 nebeneinander - 5 untereinander (davon 3 Technikfächer, 1 Blindfach) Außenmaße: B 930 x H 1600 x T 403 mm | 3 | 0 | 1 | 1 |  | EUR | STÜCK | A | 45
1275175 | 4064643014783 | PLANO ANLAGE | PLA STAND-R | Plano Stand-Raumsparanlage 11tlg. TF/R300, Frontentnahme, graumetallic | Plano Stand-Raumsparanlage 11tlg. | TF/R300, Frontentnahme, graumetallic | Anordnung: - 3 nebeneinander - 5 untereinander (davon 3 Technikfächer, 1 Blindfach) Außenmaße: B 930 x H 1600 x T 403 mm | 3 | 0 | 1 | 1 |  | EUR | STÜCK | A | 45
1276170 | 4064643014974 | PLANO ANLAGE | PLA STAND-R | Plano Stand-Raumsparanlage 1tlg. TF/R370, Frontentnahme, RAL9016 weiß | Plano Stand-Raumsparanlage 1tlg. | TF/R370, Frontentnahme, RAL9016 weiß | Anordnung: - untereinander Außenmaße: B 400 x H 1600 x T 287 mm | 3 | 0 | 1 | 1 |  | EUR | STÜCK | A | 47
1276175 | 4064643014981 | PLANO ANLAGE | PLA STAND-R | Plano Stand-Raumsparanlage 1tlg. TF/R370, Frontentnahme, graumetallic | Plano Stand-Raumsparanlage 1tlg. | TF/R370, Frontentnahme, graumetallic | Anordnung: - untereinander Außenmaße: B 400 x H 1600 x T 287 mm | 3 | 0 | 1 | 1 |  | EUR | STÜCK | A | 47
1276270 | 4064643015018 | PLANO ANLAGE | PLA STAND-R | Plano Stand-Raumsparanlage 2tlg. TF/R370, Frontentnahme, RAL9016 weiß | Plano Stand-Raumsparanlage 2tlg. | TF/R370, Frontentnahme, RAL9016 weiß | Anordnung: - untereinander Außenmaße: B 400 x H 1600 x T 287 mm | 3 | 0 | 1 | 1 |  | EUR | STÜCK | A | 47
1276275 | 4064643015025 | PLANO ANLAGE | PLA STAND-R | Plano Stand-Raumsparanlage 2tlg. TF/R370, Frontentnahme, graumetallic | Plano Stand-Raumsparanlage 2tlg. | TF/R370, Frontentnahme, graumetallic | Anordnung: - untereinander Außenmaße: B 400 x H 1600 x T 287 mm | 3 | 0 | 1 | 1 |  | EUR | STÜCK | A | 47
1276370 | 4064643015056 | PLANO ANLAGE | PLA STAND-R | Plano Stand-Raumsparanlage 3tlg. TF/R370, Frontentnahme, RAL9016 weiß | Plano Stand-Raumsparanlage 3tlg. | TF/R370, Frontentnahme, RAL9016 weiß | Anordnung: - untereinander Außenmaße: B 400 x H 1600 x T 287 mm | 3 | 0 | 1 | 1 |  | EUR | STÜCK | A | 47
1276375 | 4064643015063 | PLANO ANLAGE | PLA STAND-R | Plano Stand-Raumsparanlage 3tlg. TF/R370, Frontentnahme, graumetallic | Plano Stand-Raumsparanlage 3tlg. | TF/R370, Frontentnahme, graumetallic | Anordnung: - untereinander Außenmaße: B 400 x H 1600 x T 287 mm | 3 | 0 | 1 | 1 |  | EUR | STÜCK | A | 47
1276470 | 4064643015094 | PLANO ANLAGE | PLA STAND-R | Plano Stand-Raumsparanlage 4tlg. TF/R370, Frontentnahme, RAL9016 weiß | Plano Stand-Raumsparanlage 4tlg. | TF/R370, Frontentnahme, RAL9016 weiß | Anordnung: - 2 nebeneinander - 3 untereinander (davon 2 Technikfächer) Außenmaße: B 770 x H 1600 x T 287 mm | 3 | 0 | 1 | 1 |  | EUR | STÜCK | A | 47
1276475 | 4064643015100 | PLANO ANLAGE | PLA STAND-R | Plano Stand-Raumsparanlage 4tlg. TF/R370, Frontentnahme, graumetallic | Plano Stand-Raumsparanlage 4tlg. | TF/R370, Frontentnahme, graumetallic | Anordnung: - 2 nebeneinander - 3 untereinander (davon 2 Technikfächer) Außenmaße: B 770 x H 1600 x T 287 mm | 3 | 0 | 1 | 1 |  | EUR | STÜCK | A | 47
1276570 | 4064643015131 | PLANO ANLAGE | PLA STAND-R | Plano Stand-Raumsparanlage 5tlg. TF/R370, Frontentnahme, RAL9016 weiß | Plano Stand-Raumsparanlage 5tlg. | TF/R370, Frontentnahme, RAL9016 weiß | Anordnung: - 2 nebeneinander - 4 untereinander (davon 2 Technikfächer, 1 Blindfach) Außenmaße: B 770 x H 1600 x T 287 mm | 3 | 0 | 1 | 1 |  | EUR | STÜCK | A | 47
1276575 | 4064643015148 | PLANO ANLAGE | PLA STAND-R | Plano Stand-Raumsparanlage 5tlg. TF/R370, Frontentnahme, graumetallic | Plano Stand-Raumsparanlage 5tlg. | TF/R370, Frontentnahme, graumetallic | Anordnung: - 2 nebeneinander - 4 untereinander (davon 2 Technikfächer, 1 Blindfach) Außenmaße: B 770 x H 1600 x T 287 mm | 3 | 0 | 1 | 1 |  | EUR | STÜCK | A | 47
1276670 | 4064643015179 | PLANO ANLAGE | PLA STAND-R | Plano Stand-Raumsparanlage 6tlg. TF/R370, Frontentnahme, RAL9016 weiß | Plano Stand-Raumsparanlage 6tlg. | TF/R370, Frontentnahme, RAL9016 weiß | Anordnung: - 2 nebeneinander - 4 untereinander (davon 2 Technikfächer) Außenmaße: B 770 x H 1600 x T 287 mm | 3 | 0 | 1 | 1 |  | EUR | STÜCK | A | 47
1276675 | 4064643015186 | PLANO ANLAGE | PLA STAND-R | Plano Stand-Raumsparanlage 6tlg. TF/R370, Frontentnahme, graumetallic | Plano Stand-Raumsparanlage 6tlg. | TF/R370, Frontentnahme, graumetallic | Anordnung: - 2 nebeneinander - 4 untereinander (davon 2 Technikfächer) Außenmaße: B 770 x H 1600 x T 287 mm | 3 | 0 | 1 | 1 |  | EUR | STÜCK | A | 47
1276770 | 4064643015216 | PLANO ANLAGE | PLA STAND-R | Plano Stand-Raumsparanlage 7tlg. TF/R370, Frontentnahme, RAL9016 weiß | Plano Stand-Raumsparanlage 7tlg. | TF/R370, Frontentnahme, RAL9016 weiß | Anordnung: - 2 nebeneinander - 5 untereinander (davon 2 Technikfächer, 1 Blindfach) Außenmaße: B 770 x H 1600 x T 287 mm | 3 | 0 | 1 | 1 |  | EUR | STÜCK | A | 47
1276775 | 4064643015223 | PLANO ANLAGE | PLA STAND-R | Plano Stand-Raumsparanlage 7tlg. TF/R370, Frontentnahme, graumetallic | Plano Stand-Raumsparanlage 7tlg. | TF/R370, Frontentnahme, graumetallic | Anordnung: - 2 nebeneinander - 5 untereinander (davon 2 Technikfächer, 1 Blindfach) Außenmaße: B 770 x H 1600 x T 287 mm | 3 | 0 | 1 | 1 |  | EUR | STÜCK | A | 47
1276870 | 4064643015254 | PLANO ANLAGE | PLA STAND-R | Plano Stand-Raumsparanlage 8tlg. TF/R370, Frontentnahme, RAL9016 weiß | Plano Stand-Raumsparanlage 8tlg. | TF/R370, Frontentnahme, RAL9016 weiß | Anordnung: - 2 nebeneinander - 5 untereinander (davon 2 Technikfächer) Außenmaße: B 770 x H 1600 x T 287 mm | 3 | 0 | 1 | 1 |  | EUR | STÜCK | A | 47
1276875 | 4064643015261 | PLANO ANLAGE | PLA STAND-R | Plano Stand-Raumsparanlage 8tlg. TF/R370, Frontentnahme, graumetallic | Plano Stand-Raumsparanlage 8tlg. | TF/R370, Frontentnahme, graumetallic | Anordnung: - 2 nebeneinander - 5 untereinander (davon 2 Technikfächer) Außenmaße: B 770 x H 1600 x T 287 mm | 3 | 0 | 1 | 1 |  | EUR | STÜCK | A | 47
1276970 | 4064643015292 | PLANO ANLAGE | PLA STAND-R | Plano Stand-Raumsparanlage 9tlg. TF/R370, Frontentnahme, RAL9016 weiß | Plano Stand-Raumsparanlage 9tlg. | TF/R370, Frontentnahme, RAL9016 weiß | Anordnung: - 2 nebeneinander - 6 untereinander (davon 2 Technikfächer, 1 Blindfach) Außenmaße: B 770 x H 1600 x T 287 mm | 3 | 0 | 1 | 1 |  | EUR | STÜCK | A | 47
1276975 | 4064643015308 | PLANO ANLAGE | PLA STAND-R | Plano Stand-Raumsparanlage 9tlg. TF/R370, Frontentnahme, graumetallic | Plano Stand-Raumsparanlage 9tlg. | TF/R370, Frontentnahme, graumetallic | Anordnung: - 2 nebeneinander - 6 untereinander (davon 2 Technikfächer, 1 Blindfach) Außenmaße: B 770 x H 1600 x T 287 mm | 3 | 0 | 1 | 1 |  | EUR | STÜCK | A | 47
1277070 | 4064643015339 | PLANO ANLAGE | PLA STAND-R | Plano Stand-Raumsparanlage 10tlg. TF/R370, Frontentnahme, RAL9016 weiß | Plano Stand-Raumsparanlage 10tlg. | TF/R370, Frontentnahme, RAL9016 weiß | Anordnung: - 3 nebeneinander - 5 untereinander (davon 3 Technikfächer, 2 Blindfächer) Außenmaße: B 1140 x H 1600 x T 287 mm | 3 | 0 | 1 | 1 |  | EUR | STÜCK | A | 47
1277075 | 4064643015346 | PLANO ANLAGE | PLA STAND-R | Plano Stand-Raumsparanlage 10tlg. TF/R370, Frontentnahme, graumetallic | Plano Stand-Raumsparanlage 10tlg. | TF/R370, Frontentnahme, graumetallic | Anordnung: - 3 nebeneinander - 5 untereinander (davon 3 Technikfächer, 2 Blindfächer) Außenmaße: B 1140 x H 1600 x T 287 mm | 3 | 0 | 1 | 1 |  | EUR | STÜCK | A | 47
1277170 | 4064643015377 | PLANO ANLAGE | PLA STAND-R | Plano Stand-Raumsparanlage 11tlg. TF/R370, Frontentnahme, RAL9016 weiß | Plano Stand-Raumsparanlage 11tlg. | TF/R370, Frontentnahme, RAL9016 weiß | Anordnung: - 3 nebeneinander - 5 untereinander (davon 3 Technikfächer, 1 Blindfach) Außenmaße: B 1140 x H 1600 x T 287 mm | 3 | 0 | 1 | 1 |  | EUR | STÜCK | A | 47
1277175 | 4064643015384 | PLANO ANLAGE | PLA STAND-R | Plano Stand-Raumsparanlage 11tlg. TF/R370, Frontentnahme, graumetallic | Plano Stand-Raumsparanlage 11tlg. | TF/R370, Frontentnahme, graumetallic | Anordnung: - 3 nebeneinander - 5 untereinander (davon 3 Technikfächer, 1 Blindfach) Außenmaße: B 1140 x H 1600 x T 287 mm | 3 | 0 | 1 | 1 |  | EUR | STÜCK | A | 47
5111500 | 4064643038239 | INTELLIPORT | KIC-3F KAMERA | KIC-3F IP-Kameramodul Hinterbau SVGA/720p, LED weiß/IR | KIC-3F IP-Kameramodul Hinterbau | SVGA/720p, LED weiß/IR | für Intelliport IP-Videosprechanlagen. Nur in Verbindung mit Systemlautspre- cher KIL-33 verwendbar. Auflösung VGA/SVGA/720p, Umschaltbare IR/weiße LED-Beleuchtung. MJPEG + H.264 Streaming. Stromversorgung über Systemlautsprecher, Leistungsaufnahme max. 3 VA. Temperaturbereich -20°C bis 55°C. Objektiv: 3,6 mm, Aufnahmewinkel: H-80°/V-60°, Horizontal schwenkbar: +/- 30°, Vertikal schwenkbar: +/- 30°, Auflösung: 720 Zeilen, Tag- und Nachumschaltung. --- Empfohlene Einbauhöhe: 160 cm Gehäuse-Tiefe mindestens 45 mm erforderlich!!! --- nur für den Einbau in Türstationen und Briefkästen der Serien von Lippert und STR geeignet: - Secuflex - Inoplan - Secuflex - Alumira - Aperta - Basic --- | 3 | 594 | 1 | 1 |  | EUR | STÜCK | A | 66
5151200 | 4064643038376 | INTELLIPORT | KIT-33 | KIT-33 Touch 7" Digitaltürstation Einbau inkl. Intelliport IP Videosprecheinheit | KIT-33 Touch 7" Digitaltürstation Einbau | inkl. Intelliport IP Videosprecheinheit | für Intelliport Sprechanlagen. Für direkten Wandeinbau. Teilnehmerliste bis zu 2000 Teilnehmer. Integrierte Videokamera mit zuschalt- barer IR-Beleuchtung bei Dunkelheit. Integrierte Technik für elektronische, schlüssellose Zutrittskontrolle mittels virtuellem Codemodul und integriertem RFID-Leser. Erforderliche Stromversorgung 12 V DC oder PoE. Anschluss für Türöffner (erfordert 12 V AC Klingeltrafo). Front B176xH281xT5mm, vor der Wand schwebend. Maß für Wandeinbau: B161xH175xT65 mm. | 3 |  | 1 | 1 | Preis auf Anfrage | EUR | STÜCK | A | 63
5216531 | 4064643039113 | SET VIDEO IP | INO-IP | INO-IP Set UP-Türstation 5TN +Video-F INO Edelst UP/5x KIV-1 Videostation | INO-IP Set UP-Türstation 5TN +Video-F | INO Edelst UP/5x KIV-1 Videostation |  | 3 | 6181 | 1 | 1 |  | EUR | STÜCK | A | 164
5216631 | 4064643039120 | SET VIDEO IP | INO-IP | INO-IP Set UP-Türstation 6TN +Video-F INO Edelst UP/6x KIV-1 Videostation | INO-IP Set UP-Türstation 6TN +Video-F | INO Edelst UP/6x KIV-1 Videostation |  | 3 | 6923 | 1 | 1 |  | EUR | STÜCK | A | 164
5216731 | 4064643039137 | SET VIDEO IP | INO-IP | INO-IP Set UP-Türstation 7TN +Video-F INO Edelst UP/7x KIV-1 Videostation | INO-IP Set UP-Türstation 7TN +Video-F | INO Edelst UP/7x KIV-1 Videostation |  | 3 | 7837 | 1 | 1 |  | EUR | STÜCK | A | 164
5216831 | 4064643039144 | SET VIDEO IP | INO-IP | INO-IP Set UP-Türstation 8TN +Video-F INO Edelst UP/8x KIV-1 Videostation | INO-IP Set UP-Türstation 8TN +Video-F | INO Edelst UP/8x KIV-1 Videostation |  | 3 | 8579 | 1 | 1 |  | EUR | STÜCK | A | 164
5217231 | 4064643039151 | SET VIDEO IP | INO-IP | INO-IP Set UP-Türstation 2/6TN +Video-F INO Edelst UP/6x KIV-1 Videostation | INO-IP Set UP-Türstation 2/6TN +Video-F | INO Edelst UP/6x KIV-1 Videostation |  | 3 | 6886 | 1 | 1 |  | EUR | STÜCK | A | 164
5217331 | 4064643039168 | SET VIDEO IP | INO-IP | INO-IP Set UP-Türstation 2/8TN +Video-F INO Edelst UP/8x KIV-1 Videostation | INO-IP Set UP-Türstation 2/8TN +Video-F | INO Edelst UP/8x KIV-1 Videostation |  | 3 | 8542 | 1 | 1 |  | EUR | STÜCK | A | 164
5217431 | 4064643039175 | SET VIDEO IP | INO-IP | INO-IP Set UP-Türstation 2/10TN +Video-F INO Edelst UP/10x KIV-1 Videostation | INO-IP Set UP-Türstation 2/10TN +Video-F | INO Edelst UP/10x KIV-1 Videostation |  | 3 | 10027 | 1 | 1 |  | EUR | STÜCK | A | 164
5217531 | 4064643039182 | SET VIDEO IP | INO-IP | INO-IP Set UP-Türstation 2/12TN +Video-F INO Edelst UP/12x KIV-1 Videostatio | INO-IP Set UP-Türstation 2/12TN +Video-F | INO Edelst UP/12x KIV-1 Videostatio |  | 3 | 11510 | 1 | 1 |  | EUR | STÜCK | A | 164
16011-L |  | TTGS-1-L |  | Türstation GOLD-star TTGS-1-L Unterputz Audio | Türstation GOLD-star TTGS-1-L | Unterputz Audio | Frontplatte Edelstahl poliert PVD-beschichtet "Titanmessing", Plattenstärke 2,0 mm (Tiefenmaß) mit UP-Kasten verzinkt, 1 Namensschild 1 Lichtschild flächenbündig mit Frontplatte, Namensschildwechsel von vorne mit beiliegendem Spezialschlüssel, 2 runde Klingelknöpfe aus Edelstahl poliert PVD-beschichtet "Titanmessing", quadratisches Sprechgitter direkt in die Platte gelocht und mit zu- sätzlicher Abdeckplatte gesichert, Anordnung: 1-reihig UP-Maße: B 120mm x H 204mm x T 45mm Außenmaße: B 160mm x H 244mm | 3 |  | 1 | 1 |  | EUR | STÜCK | A | 91
16021-L |  | TTGS-2-L |  | Türstation GOLD-star TTGS-2-L Unterputz Audio | Türstation GOLD-star TTGS-2-L | Unterputz Audio | Frontplatte Edelstahl poliert PVD-beschichtet "Titanmessing", Plattenstärke 2,0 mm (Tiefenmaß) mit UP-Kasten verzinkt, 2 Namensschilder 1 Lichtschild flächenbündig mit Frontplatte, Namensschildwechsel von vorne mit beiliegendem Spezialschlüssel, 3 runde Klingelknöpfe aus Edelstahl poliert PVD-beschichtet "Titanmessing", quadratisches Sprechgitter direkt in die Platte gelocht und mit zu- sätzlicher Abdeckplatte gesichert, Anordnung: 1-reihig UP-Maße: B 120mm x H 232mm x T 45mm Außenmaße: B 160mm x H 272mm | 3 | 455 | 1 | 1 |  | EUR | STÜCK | A | 91
16031-L |  | TTGS-3-L |  | Türstation GOLD-star TTGS-3-L Unterputz Audio | Türstation GOLD-star TTGS-3-L | Unterputz Audio | Frontplatte Edelstahl poliert PVD-beschichtet "Titanmessing", Plattenstärke 2,0 mm (Tiefenmaß) mit UP-Kasten verzinkt, 3 Namensschilder 1 Lichtschild flächenbündig mit Frontplatte, Namensschildwechsel von vorne mit beiliegendem Spezialschlüssel, 4 runde Klingelknöpfe aus Edelstahl poliert PVD-beschichtet "Titanmessing", quadratisches Sprechgitter direkt in die Platte gelocht und mit zu- sätzlicher Abdeckplatte gesichert, Anordnung: 1-reihig UP-Maße: B 120mm x H 260mm x T 45mm Außenmaße: B 160mm x H 300mm | 3 | 519 | 1 | 1 |  | EUR | STÜCK | A | 91
16041-L |  | TTGS-4-L |  | Türstation GOLD-star TTGS-4-L Unterputz Audio | Türstation GOLD-star TTGS-4-L | Unterputz Audio | Frontplatte Edelstahl poliert PVD-beschichtet "Titanmessing", Plattenstärke 2,0 mm (Tiefenmaß) mit UP-Kasten verzinkt, 4 Namensschilder 1 Lichtschild flächenbündig mit Frontplatte, Namensschildwechsel von vorne mit beiliegendem Spezialschlüssel, 5 runde Klingelknöpfe aus Edelstahl poliert PVD-beschichtet "Titanmessing", quadratisches Sprechgitter direkt in die Platte gelocht und mit zu- sätzlicher Abdeckplatte gesichert, Anordnung: 1-reihig UP-Maße: B 120mm x H 288mm x T 45mm Außenmaße: B 160mm x H 328mm | 3 | 587 | 1 | 1 |  | EUR | STÜCK | A | 91
16051-L |  | TTGS-5-L |  | Türstation GOLD-star TTGS-5-L Unterputz Audio | Türstation GOLD-star TTGS-5-L | Unterputz Audio | Frontplatte Edelstahl poliert PVD-beschichtet "Titanmessing", Plattenstärke 2,0 mm (Tiefenmaß) mit UP-Kasten verzinkt, 5 Namensschilder 1 Lichtschild flächenbündig mit Frontplatte, Namensschildwechsel von vorne mit beiliegendem Spezialschlüssel, 6 runde Klingelknöpfe aus Edelstahl poliert PVD-beschichtet "Titanmessing", quadratisches Sprechgitter direkt in die Platte gelocht und mit zu- sätzlicher Abdeckplatte gesichert, Anordnung: 1-reihig UP-Maße: B 120mm x H 316mm x T 45mm Außenmaße: B 160mm x H 356mm | 3 | 653 | 1 | 1 |  | EUR | STÜCK | A | 91
16061-L |  | TTGS-6-L |  | Türstation GOLD-star TTGS-6-L Unterputz Audio | Türstation GOLD-star TTGS-6-L | Unterputz Audio | Frontplatte Edelstahl poliert PVD-beschichtet "Titanmessing", Plattenstärke 2,0 mm (Tiefenmaß) mit UP-Kasten verzinkt, 6 Namensschilder 1 Lichtschild flächenbündig mit Frontplatte, Namensschildwechsel von vorne mit beiliegendem Spezialschlüssel, 7 runde Klingelknöpfe aus Edelstahl poliert PVD-beschichtet "Titanmessing", quadratisches Sprechgitter direkt in die Platte gelocht und mit zu- sätzlicher Abdeckplatte gesichert, Anordnung: 1-reihig UP-Maße: B 120mm x H 344mm x T 45mm Außenmaße: B 160mm x H 384mm | 3 | 722 | 1 | 1 |  | EUR | STÜCK | A | 91
16071-L |  | TTGS-7-L |  | Türstation GOLD-star TTGS-7-L Unterputz Audio | Türstation GOLD-star TTGS-7-L | Unterputz Audio | Frontplatte Edelstahl poliert PVD-beschichtet "Titanmessing", Plattenstärke 2,0 mm (Tiefenmaß) mit UP-Kasten verzinkt, 7 Namensschilder 1 Lichtschild flächenbündig mit Frontplatte, Namensschildwechsel von vorne mit beiliegendem Spezialschlüssel, 8 runde Klingelknöpfe aus Edelstahl poliert PVD-beschichtet "Titanmessing", quadratisches Sprechgitter direkt in die Platte gelocht und mit zu- sätzlicher Abdeckplatte gesichert, Anordnung: 1-reihig UP-Maße: B 120mm x H 372mm x T 45mm Außenmaße: B 160mm x H 412mm | 3 | 786 | 1 | 1 |  | EUR | STÜCK | A | 91
16081-L |  | TTGS-8-L |  | Türstation GOLD-star TTGS-8-L Unterputz Audio | Türstation GOLD-star TTGS-8-L | Unterputz Audio | Frontplatte Edelstahl poliert PVD-beschichtet "Titanmessing", Plattenstärke 2,0 mm (Tiefenmaß) mit UP-Kasten verzinkt, 8 Namensschilder 1 Lichtschild flächenbündig mit Frontplatte, Namensschildwechsel von vorne mit beiliegendem Spezialschlüssel, 9 runde Klingelknöpfe aus Edelstahl poliert PVD-beschichtet "Titanmessing", quadratisches Sprechgitter direkt in die Platte gelocht und mit zu- sätzlicher Abdeckplatte gesichert, Anordnung: 1-reihig UP-Maße: B 120mm x H 400mm x T 45mm Außenmaße: B 160mm x H 440mm | 3 |  | 1 | 1 |  | EUR | STÜCK | A | 91
16062-L |  | TTGS-6/2-L |  | Türstation GOLD-star TTGS-6/2-L Unterputz Audio | Türstation GOLD-star TTGS-6/2-L | Unterputz Audio | Frontplatte Edelstahl poliert PVD-beschichtet "Titanmessing", Plattenstärke 2,0 mm (Tiefenmaß) mit UP-Kasten verzinkt, 6 Namensschilder 1 Lichtschild flächenbündig mit Frontplatte, Namensschildwechsel von vorne mit beiliegendem Spezialschlüssel, 7 runde Klingelknöpfe aus Edelstahl poliert PVD-beschichtet "Titanmessing", quadratisches Sprechgitter direkt in die Platte gelocht und mit zu- sätzlicher Abdeckplatte gesichert, Anordnung: 2-reihig UP-Maße: B 220mm x H 228mm x T 45mm Außenmaße: B 260mm x H 268mm | 3 | 790 | 1 | 1 |  | EUR | STÜCK | A | 91
16082-L |  | TTGS-8/2-L |  | Türstation GOLD-star TTGS-8/2-L Unterputz Audio | Türstation GOLD-star TTGS-8/2-L | Unterputz Audio | Frontplatte Edelstahl poliert PVD-beschichtet "Titanmessing", Plattenstärke 2,0 mm (Tiefenmaß) mit UP-Kasten verzinkt, 8 Namensschilder 1 Lichtschild flächenbündig mit Frontplatte, Namensschildwechsel von vorne mit beiliegendem Spezialschlüssel, 9 runde Klingelknöpfe aus Edelstahl poliert PVD-beschichtet "Titanmessing", quadratisches Sprechgitter direkt in die Platte gelocht und mit zu- sätzlicher Abdeckplatte gesichert, Anordnung: 2-reihig UP-Maße: B 220mm x H 256mmx T 45mm Außenmaße: B 260mm x H 296mm | 3 | 914 | 1 | 1 |  | EUR | STÜCK | A | 91
16102-L |  | TTGS-10/2-L |  | Türstation GOLD-star TTGS-10/2-L Unterputz Audio | Türstation GOLD-star TTGS-10/2-L | Unterputz Audio | Frontplatte Edelstahl poliert PVD-beschichtet "Titanmessing", Plattenstärke 2,0 mm (Tiefenmaß) mit UP-Kasten verzinkt, 10 Namensschilder 1 Lichtschild flächenbündig mit Frontplatte, Namensschildwechsel von vorne mit beiliegendem Spezialschlüssel, 11 runde Klingelknöpfe aus Edelstahl poliert PVD-beschichtet "Titanmessing", quadratisches Sprechgitter direkt in die Platte gelocht und mit zu- sätzlicher Abdeckplatte gesichert, Anordnung: 2-reihig UP-Maße: B 220mm x H 284mm x T 45mm Außenmaße: B 260mm H 324mm | 3 | 1032 | 1 | 1 |  | EUR | STÜCK | A | 91
16122-L |  | TTGS-12/2-L |  | Türstation GOLD-star TTGS-12/2-L Unterputz Audio | Türstation GOLD-star TTGS-12/2-L | Unterputz Audio | Frontplatte Edelstahl poliert PVD-beschichtet "Titanmessing", Plattenstärke 2,0 mm (Tiefenmaß) mit UP-Kasten verzinkt, 12 Namensschilder 1 Lichtschild flächenbündig mit Frontplatte, Namensschildwechsel von vorne mit beiliegendem Spezialschlüssel, 13 runde Klingelknöpfe aus Edelstahl poliert PVD-beschichtet "Titanmessing", quadratisches Sprechgitter direkt in die Platte gelocht und mit zu- sätzlicher Abdeckplatte gesichert, Anordnung: 2-reihig UP-Maße: B 220mm x H 312mm x T 45mm Außenmaße: B 260mm x H 352mm | 3 | 1154 | 1 | 1 |  | EUR | STÜCK | A | 91
16142-L |  | TTGS-14/2-L |  | Türstation GOLD-star TTGS-14/2-L Unterputz Audio | Türstation GOLD-star TTGS-14/2-L | Unterputz Audio | Frontplatte Edelstahl poliert PVD-beschichtet "Titanmessing", Plattenstärke 2,0 mm (Tiefenmaß) mit UP-Kasten verzinkt, 14 Namensschilder 1 Lichtschild flächenbündig mit Frontplatte, Namensschildwechsel von vorne mit beiliegendem Spezialschlüssel, 15 runde Klingelknöpfe aus Edelstahl poliert PVD-beschichtet "Titanmessing", quadratisches Sprechgitter direkt in die Platte gelocht und mit zu- sätzlicher Abdeckplatte gesichert, Anordnung: 2-reihig UP-Maße: B 220mm x H 340mm x T 45mm Außenmaße: B 260mm x H 380mm | 3 | 1272 | 1 | 1 |  | EUR | STÜCK | A | 91
16162-L |  | TTGS-16/2-L |  | Türstation GOLD-star TTGS-16/2-L Unterputz Audio | Türstation GOLD-star TTGS-16/2-L | Unterputz Audio | Frontplatte Edelstahl poliert PVD-beschichtet "Titanmessing", Plattenstärke 2,0 mm (Tiefenmaß) mit UP-Kasten verzinkt, 16 Namensschilder 1 Lichtschild flächenbündig mit Frontplatte, Namensschildwechsel von vorne mit beiliegendem Spezialschlüssel, 17 runde Klingelknöpfe aus Edelstahl poliert PVD-beschichtet "Titanmessing", quadratisches Sprechgitter direkt in die Platte gelocht und mit zu- sätzlicher Abdeckplatte gesichert, Anordnung: 2-reihig UP-Maße: B 220mm x H 368mm x T 45mm Außenmaße: B 260mm x H 408mm | 3 | 1389 | 1 | 1 |  | EUR | STÜCK | A | 91
17011F-L |  | TTVGS-1F-L |  | Türstation GOLD-star TTVGS-1F-L Unterputz Video für KRBC3F | Türstation GOLD-star TTVGS-1F-L | Unterputz Video für KRBC3F | Frontplatte Edelstahl poliert PVD-beschichtet "Titanmessing", Plattenstärke 2,0 mm (Tiefenmaß) mit UP-Kasten verzinkt, Kamera geschützt durch 4 mm Spezialglas, 1 Namensschild 1 Lichtschild flächenbündig mit Frontplatte, Namensschildwechsel von vorne mit beiliegendem Spezialschlüssel, 2 runde Klingelknöpfe aus Edelstahl poliert PVD-beschichtet "Titanmessing", quadratisches Sprechgitter direkt in die Platte gelocht und mit zu- sätzlicher Abdeckplatte gesichert, Anordnung: 1-reihig UP-Maße: B 120mm x H 308mm x T 55mm Außenmaße: B 160mm x H 348mm | 3 |  | 1 | 1 |  | EUR | STÜCK | A | 93
17021F-L |  | TTVGS-2F-L |  | Türstation GOLD-star TTVGS-2F-L Unterputz Video für KRBC3F | Türstation GOLD-star TTVGS-2F-L | Unterputz Video für KRBC3F | Frontplatte Edelstahl poliert PVD-beschichtet "Titanmessing", Plattenstärke 2,0 mm (Tiefenmaß) mit UP-Kasten verzinkt, Kamera geschützt durch 4 mm Spezialglas, 2 Namensschilder 1 Lichtschild flächenbündig mit Frontplatte, Namensschildwechsel von vorne mit beiliegendem Spezialschlüssel, 3 runde Klingelknöpfe aus Edelstahl poliert PVD-beschichtet "Titanmessing", quadratisches Sprechgitter direkt in die Platte gelocht und mit zu- sätzlicher Abdeckplatte gesichert, Anordnung: 1-reihig UP-Maße: B 120mm x H 336mm x T 55mm Außenmaße: B 160mm x H 376mm | 3 | 577 | 1 | 1 |  | EUR | STÜCK | A | 93
17031F-L |  | TTVGS-3F-L |  | Türstation GOLD-star TTVGS-3-L Unterputz Video für KRBC3F | Türstation GOLD-star TTVGS-3-L | Unterputz Video für KRBC3F | Frontplatte Edelstahl poliert PVD-beschichtet "Titanmessing", Plattenstärke 2,0 mm (Tiefenmaß) mit UP-Kasten verzinkt, Kamera geschützt durch 4 mm Spezialglas, 3 Namensschilder 1 Lichtschild flächenbündig mit Frontplatte, Namensschildwechsel von vorne mit beiliegendem Spezialschlüssel, 4 runde Klingelknöpfe aus Edelstahl poliert PVD-beschichtet "Titanmessing", quadratisches Sprechgitter direkt in die Platte gelocht und mit zu- sätzlicher Abdeckplatte gesichert, Anordnung: 1-reihig UP-Maße: B 120mm x H 364mm x T 55mm Außenmaße: B 160mm x H 404mm | 3 | 641 | 1 | 1 |  | EUR | STÜCK | A | 93
17041F-L |  | TTVGS-4F-L |  | Türstation GOLD-star TTVGS-4F-L Unterputz Video für KRBC3F | Türstation GOLD-star TTVGS-4F-L | Unterputz Video für KRBC3F | Frontplatte Edelstahl poliert PVD-beschichtet "Titanmessing", Plattenstärke 2,0 mm (Tiefenmaß) mit UP-Kasten verzinkt, Kamera geschützt durch 4 mm Spezialglas, 4 Namensschilder 1 Lichtschild flächenbündig mit Frontplatte, Namensschildwechsel von vorne mit beiliegendem Spezialschlüssel, 5 runde Klingelknöpfe aus Edelstahl poliert PVD-beschichtet "Titanmessing", quadratisches Sprechgitter direkt in die Platte gelocht und mit zu- sätzlicher Abdeckplatte gesichert, Anordnung: 1-reihig UP-Maße: B 120mm x H 392mm x T 55mm Außenmaße: B 160mm x H 432mm | 3 | 706 | 1 | 1 |  | EUR | STÜCK | A | 93
17051F-L |  | TTVGS-5F-L |  | Türstation GOLD-star TTVGS-5F-L Unterputz Video für KRBC3F | Türstation GOLD-star TTVGS-5F-L | Unterputz Video für KRBC3F | Frontplatte Edelstahl poliert PVD-beschichtet "Titanmessing", Plattenstärke 2,0 mm (Tiefenmaß) mit UP-Kasten verzinkt, Kamera geschützt durch 4 mm Spezialglas, 5 Namensschilder 1 Lichtschild flächenbündig mit Frontplatte, Namensschildwechsel von vorne mit beiliegendem Spezialschlüssel, 6 runde Klingelknöpfe aus Edelstahl poliert PVD-beschichtet "Titanmessing", quadratisches Sprechgitter direkt in die Platte gelocht und mit zu- sätzlicher Abdeckplatte gesichert, Anordnung: 1-reihig UP-Maße: B 120mm x H 420mm x T 55mm Außenmaße: B 160mm x H 460mm | 3 | 776 | 1 | 1 |  | EUR | STÜCK | A | 93
17061F-L |  | TTVGS-6F-L |  | Türstation GOLD-star TTVGS-6F-L Unterputz Video für KRBC3F | Türstation GOLD-star TTVGS-6F-L | Unterputz Video für KRBC3F | Frontplatte Edelstahl poliert PVD-beschichtet "Titanmessing", Plattenstärke 2,0 mm (Tiefenmaß) mit UP-Kasten verzinkt, Kamera geschützt durch 4 mm Spezialglas, 6 Namensschilder 1 Lichtschild flächenbündig mit Frontplatte, Namensschildwechsel von vorne mit beiliegendem Spezialschlüssel, 7 runde Klingelknöpfe aus Edelstahl poliert PVD-beschichtet "Titanmessing", quadratisches Sprechgitter direkt in die Platte gelocht und mit zu- sätzlicher Abdeckplatte gesichert, Anordnung: 1-reihig UP-Maße: B 120mm x H 448mm x T 55mm Außenmaße: B 160mm x H 488mm | 3 | 840 | 1 | 1 |  | EUR | STÜCK | A | 93
17071F-L |  | TTVGS-7F-L |  | Türstation GOLD-star TTVGS-7F-L Unterputz Video für KRBC3F | Türstation GOLD-star TTVGS-7F-L | Unterputz Video für KRBC3F | Frontplatte Edelstahl poliert PVD-beschichtet "Titanmessing", Plattenstärke 2,0 mm (Tiefenmaß) mit UP-Kasten verzinkt, Kamera geschützt durch 4 mm Spezialglas, 7 Namensschilder 1 Lichtschild flächenbündig mit Frontplatte, Namensschildwechsel von vorne mit beiliegendem Spezialschlüssel, 8 runde Klingelknöpfe aus Edelstahl poliert PVD-beschichtet "Titanmessing", quadratisches Sprechgitter direkt in die Platte gelocht und mit zu- sätzlicher Abdeckplatte gesichert, Anordnung: 1-reihig UP-Maße: B 120mm x H 476mm x T 55mm Außenmaße: B 160mm x H 516mm | 3 | 908 | 1 | 1 |  | EUR | STÜCK | A | 93
17081F-L |  | TTVGS-8F-L |  | Türstation GOLD-star TTVGS-8F-L Unterputz Video für KRBC3F | Türstation GOLD-star TTVGS-8F-L | Unterputz Video für KRBC3F | Frontplatte Edelstahl poliert PVD-beschichtet "Titanmessing", Plattenstärke 2,0 mm (Tiefenmaß) mit UP-Kasten verzinkt, Kamera geschützt durch 4 mm Spezialglas, 8 Namensschilder 1 Lichtschild flächenbündig mit Frontplatte, Namensschildwechsel von vorne mit beiliegendem Spezialschlüssel, 9 runde Klingelknöpfe aus Edelstahl poliert PVD-beschichtet "Titanmessing", quadratisches Sprechgitter direkt in die Platte gelocht und mit zu- sätzlicher Abdeckplatte gesichert, Anordnung: 1-reihig UP-Maße: B 120mm x H 504mm x T 55mm Außenmaße: B 160mm x H 544mm | 3 | 976 | 1 | 1 |  | EUR | STÜCK | A | 93
17062F-L |  | TTVGS-6/2F-L |  | Türstation GOLD-star TTVGS-6/2F-L Unterputz Video für KRBC3F | Türstation GOLD-star TTVGS-6/2F-L | Unterputz Video für KRBC3F | Frontplatte Edelstahl poliert PVD-beschichtet "Titanmessing", Plattenstärke 2,0 mm (Tiefenmaß) mit UP-Kasten verzinkt, Kamera geschützt durch 4 mm Spezialglas, 6 Namensschilder 1 Lichtschild flächenbündig mit Frontplatte, Namensschildwechsel von vorne mit beiliegendem Spezialschlüssel, 7 runde Klingelknöpfe aus Edelstahl poliert PVD-beschichtet "Titanmessing", quadratisches Sprechgitter direkt in die Platte gelocht und mit zu- sätzlicher Abdeckplatte gesichert, Anordnung: 2-reihig UP-Maße: B 220mm x H 328mm x T 55mm Außenmaße: B 260mm x H 368mm | 3 | 951 | 1 | 1 |  | EUR | STÜCK | A | 93
17082F-L |  | TTVGS-8/2F-L |  | Türstation GOLD-star TTVGS 8/2F-L Unterputz Video für KRBC3F | Türstation GOLD-star TTVGS 8/2F-L | Unterputz Video für KRBC3F | Frontplatte Edelstahl poliert PVD-beschichtet "Titanmessing", Plattenstärke 2,0 mm (Tiefenmaß) mit UP-Kasten verzinkt, Kamera geschützt durch 4 mm Spezialglas, 8 Namensschilder 1 Lichtschild flächenbündig mit Frontplatte, Namensschildwechsel von vorne mit beiliegendem Spezialschlüssel, 9 runde Klingelknöpfe aus Edelstahl poliert PVD-beschichtet "Titanmessing", quadratisches Sprechgitter direkt in die Platte gelocht und mit zu- sätzlicher Abdeckplatte gesichert, Anordnung: 2-reihig UP-Maße: B 220mm x H 356mm x T 55mm Außenmaße: B 260mm x H 396mm | 3 | 1075 | 1 | 1 |  | EUR | STÜCK | A | 93
17102F-L |  | TTVGS-10/2F-L |  | Türstation GOLD-star TTVGS-10/2F-L Unterputz Video für KRBC3F | Türstation GOLD-star TTVGS-10/2F-L | Unterputz Video für KRBC3F | Frontplatte Edelstahl poliert PVD-beschichtet "Titanmessing", Plattenstärke 2,0 mm (Tiefenmaß) mit UP-Kasten verzinkt, Kamera geschützt durch 4 mm Spezialglas, 10 Namensschilder 1 Lichtschild flächenbündig mit Frontplatte, Namensschildwechsel von vorne mit beiliegendem Spezialschlüssel, 11 runde Klingelknöpfe aus Edelstahl poliert PVD-beschichtet "Titanmessing", quadratisches Sprechgitter direkt in die Platte gelocht und mit zu- sätzlicher Abdeckplatte gesichert, Anordnung: 2-reihig UP-Maße: B 220mm x H 384mm x T 55mm Außenmaße: B 260mm x H 424mm | 3 | 1192 | 1 | 1 |  | EUR | STÜCK | A | 93
17122F-L |  | TTVGS-12/2F-L |  | Türstation GOLD-star TTVGS-12/2F-L Unterputz Video für KRBC3F | Türstation GOLD-star TTVGS-12/2F-L | Unterputz Video für KRBC3F | Frontplatte Edelstahl poliert PVD-beschichtet "Titanmessing", Plattenstärke 2,0 mm (Tiefenmaß) mit UP-Kasten verzinkt, Kamera geschützt durch 6 mm Spezialglas, 12 Namensschilder 1 Lichtschild flächenbündig mit Frontplatte, Namensschildwechsel von vorne mit beiliegendem Spezialschlüssel, 13 runde Klingelknöpfe aus Edelstahl poliert PVD-beschichtet "Titanmessing", quadratisches Sprechgitter direkt in die Platte gelocht und mit zu- sätzlicher Abdeckplatte gesichert, Anordnung: 2-reihig UP-Maße: B 220mm x H 412mm x T 55mm Außenmaße: B 260mm x H 452mm | 3 | 1314 | 1 | 1 |  | EUR | STÜCK | A | 93
17142F-L |  | TTVGS-14/2F-L |  | Türstation GOLD-star TTVGS-14/2F-L Unterputz Video für KRBC3F | Türstation GOLD-star TTVGS-14/2F-L | Unterputz Video für KRBC3F | Frontplatte Edelstahl poliert PVD-beschichtet "Titanmessing", Plattenstärke 2,0 mm (Tiefenmaß) mit UP-Kasten verzinkt, Kamera geschützt durch 4 mm Spezialglas, 14 Namensschilder 1 Lichtschild flächenbündig mit Frontplatte, Namensschildwechsel von vorne mit beiliegendem Spezialschlüssel, 15 runde Klingelknöpfe aus Edelstahl poliert PVD-beschichtet "Titanmessing", quadratisches Sprechgitter direkt in die Platte gelocht und mit zu- sätzlicher Abdeckplatte gesichert, Anordnung: 2-reihig UP-Maße: B 220mm x H 440mm x T 55mm Außenmaße: B 260mm x H 480mm | 3 | 1432 | 1 | 1 |  | EUR | STÜCK | A | 93
17162F-L |  | TTVGS-16/2F-L |  | Türstation GOLD-star TTVGS-16/2F-L Unterputz Video für KRBC3F | Türstation GOLD-star TTVGS-16/2F-L | Unterputz Video für KRBC3F | Frontplatte Edelstahl poliert PVD-beschichtet "Titanmessing", Plattenstärke 2,0 mm (Tiefenmaß) mit UP-Kasten verzinkt, Kamera geschützt durch 4 mm Spezialglas, 16 Namensschilder 1 Lichtschild flächenbündig mit Frontplatte, Namensschildwechsel von vorne mit beiliegendem Spezialschlüssel, 17 runde Klingelknöpfe aus Edelstahl poliert PVD-beschichtet "Titanmessing", quadratisches Sprechgitter direkt in die Platte gelocht und mit zu- sätzlicher Abdeckplatte gesichert, Anordnung: 2-reihig UP-Maße: B 220mm x H 468mm x T 55mm Außenmaße: B 260mm x H 508mm | 3 | 1549 | 1 | 1 |  | EUR | STÜCK | A | 93
5194100 |  | INTELLIPORT | IP FERNSCHALT | TCR-IP4 Fernschaltgerät über TCP/IP für bis zu 4 Geräte; Zeitschaltfunk | TCR-IP4 Fernschaltgerät über TCP/IP | für bis zu 4 Geräte; Zeitschaltfunk |  | 3 | 401 | 1 | 1 |  | EUR | STÜCK | A | 67
2431521 | 4250336443156 | 410-3/15TN, UP- |  | 410-3/15TN, UP-Türstation, Edelstah 3-spaltig, Audio neutral, Unterputz | 410-3/15TN, UP-Türstation, Edelstah | 3-spaltig, Audio neutral, Unterputz | - für Unterputz-Montage - Vandalismusgeschützt, System AV3-B - Frontplatte 2,5 mm - flächenbündiges Secuflex Sprechgitter mit Universaladapter für die meisten handelsüblichen Lautsprecher - Edelstahltaster mit Namenschild aus Spezialkunststoff, frontbündig integriert - mit beigefügtem Spezialwerkzeug sekundenschneller Einlagenwechsel von vorn - Schilder hinterleuchtet mit LED weiß - mit Unterputzkasten, Stahlblech verzinkt - Frontplatte Edelstahl gebürstet Anzahl der Kontakte: 15 Anordnung: 3-reihig Maße: B 355 x H 319 mm UP-Maße: B 325 x H 289 x T 48 mm | 4 | 556 | 1 | 1 |  | EUR | STÜCK | A | 132
2210601 | 4250336421062 | 300-1/6TN, UP-T |  | 300-1/6TN, UP-Türstation, EV1 Alu 1-spaltig, Audio neutral, Unterputz | 300-1/6TN, UP-Türstation, EV1 Alu | 1-spaltig, Audio neutral, Unterputz | - für Unterputz-Montage - Vandalismusgeschützt, System AV3 - Frontplatte 3 mm - Alumira Profil-Sprechgitter mit Universaladapter für die meisten handelsüblichen Lautsprecher - Edelstahltaster mit Namensschild aus Spezialkunststoff im Aluminiumrahmen - mit beigefügtem Spezialwerkzeug sekundenschneller Einlagenwechsel von vorn - Schilder hinterleuchtet mit LED weiß - mit Unterputzkasten, Stahlblech verzinkt - Frontplatte Aluminium eloxiert EV1 silberfarben Anzahl der Kontakte: 6 Anordnung: 1-reihig Maße: B 161 x H 391 mm UP-Maße: B 131 x H 361 x T 48 mm | 4 | 199 | 1 | 1 |  | EUR | STÜCK | A | 136
2210701 | 4250336421079 | 300-1/7TN, UP-T |  | 300-1/7TN, UP-Türstation, EV1 Alu 1-spaltig, Audio neutral, Unterputz | 300-1/7TN, UP-Türstation, EV1 Alu | 1-spaltig, Audio neutral, Unterputz | - für Unterputz-Montage - Vandalismusgeschützt, System AV3 - Frontplatte 3 mm - Alumira Profil-Sprechgitter mit Universaladapter für die meisten handelsüblichen Lautsprecher - Edelstahltaster mit Namensschild aus Spezialkunststoff im Aluminiumrahmen - mit beigefügtem Spezialwerkzeug sekundenschneller Einlagenwechsel von vorn - Schilder hinterleuchtet mit LED weiß - mit Unterputzkasten, Stahlblech verzinkt - Frontplatte Aluminium eloxiert EV1 silberfarben Anzahl der Kontakte: 7 Anordnung: 1-reihig Maße: B 161 x H 419 mm UP-Maße: B 131 x H 389 x T 48 mm | 4 | 215 | 1 | 1 |  | EUR | STÜCK | A | 136
2210801 | 4250336421086 | 300-1/8TN, UP-T |  | 300-1/8TN, UP-Türstation, EV1 Alu 1-spaltig, Audio neutral, Unterputz | 300-1/8TN, UP-Türstation, EV1 Alu | 1-spaltig, Audio neutral, Unterputz | - für Unterputz-Montage - Vandalismusgeschützt, System AV3 - Frontplatte 3 mm - Alumira Profil-Sprechgitter mit Universaladapter für die meisten handelsüblichen Lautsprecher - Edelstahltaster mit Namensschild aus Spezialkunststoff im Aluminiumrahmen - mit beigefügtem Spezialwerkzeug sekundenschneller Einlagenwechsel von vorn - Schilder hinterleuchtet mit LED weiß - mit Unterputzkasten, Stahlblech verzinkt - Frontplatte Aluminium eloxiert EV1 silberfarben Anzahl der Kontakte: 8 Anordnung: 1-reihig Maße: B 161 x H 447 mm UP-Maße: B 131 x H 417 x T 48 mm | 4 | 231 | 1 | 1 |  | EUR | STÜCK | A | 136
2210901 | 4250336421093 | 300-1/9TN, UP-T |  | 300-1/9TN, UP-Türstation, EV1 Alu 1-spaltig, Audio neutral, Unterputz | 300-1/9TN, UP-Türstation, EV1 Alu | 1-spaltig, Audio neutral, Unterputz | - für Unterputz-Montage - Vandalismusgeschützt, System AV3 - Frontplatte 3 mm - Alumira Profil-Sprechgitter mit Universaladapter für die meisten handelsüblichen Lautsprecher - Edelstahltaster mit Namensschild aus Spezialkunststoff im Aluminiumrahmen - mit beigefügtem Spezialwerkzeug sekundenschneller Einlagenwechsel von vorn - Schilder hinterleuchtet mit LED weiß - mit Unterputzkasten, Stahlblech verzinkt - Frontplatte Aluminium eloxiert EV1 silberfarben Anzahl der Kontakte: 9 Anordnung: 1-reihig Maße: B 161 x H 475 mm UP-Maße: B 131 x H 445 x T 48 mm | 4 | 247 | 1 | 1 |  | EUR | STÜCK | A | 136
2211001 | 4250336421109 | 300-1/10TN, UP- |  | 300-1/10TN, UP-Türstation, EV1 Alu 1-spaltig, Audio neutral, Unterputz | 300-1/10TN, UP-Türstation, EV1 Alu | 1-spaltig, Audio neutral, Unterputz | - für Unterputz-Montage - Vandalismusgeschützt, System AV3 - Frontplatte 3 mm - Alumira Profil-Sprechgitter mit Universaladapter für die meisten handelsüblichen Lautsprecher - Edelstahltaster mit Namensschild aus Spezialkunststoff im Aluminiumrahmen - mit beigefügtem Spezialwerkzeug sekundenschneller Einlagenwechsel von vorn - Schilder hinterleuchtet mit LED weiß - mit Unterputzkasten, Stahlblech verzinkt - Frontplatte Aluminium eloxiert EV1 silberfarben Anzahl der Kontakte: 10 Anordnung: 1-reihig Maße: B 161 x H 503 mm UP-Maße: B 131 x H 473 x T 48 mm | 4 | 263 | 1 | 1 |  | EUR | STÜCK | A | 136
2211101 | 4250336421116 | 300-1/11TN, UP- |  | 300-1/11TN, UP-Türstation, EV1 Alu 1-spaltig, Audio neutral, Unterputz | 300-1/11TN, UP-Türstation, EV1 Alu | 1-spaltig, Audio neutral, Unterputz | - für Unterputz-Montage - Vandalismusgeschützt, System AV3 - Frontplatte 3 mm - Alumira Profil-Sprechgitter mit Universaladapter für die meisten handelsüblichen Lautsprecher - Edelstahltaster mit Namensschild aus Spezialkunststoff im Aluminiumrahmen - mit beigefügtem Spezialwerkzeug sekundenschneller Einlagenwechsel von vorn - Schilder hinterleuchtet mit LED weiß - mit Unterputzkasten, Stahlblech verzinkt - Frontplatte Aluminium eloxiert EV1 silberfarben Anzahl der Kontakte: 11 Anordnung: 1-reihig Maße: B 161 x H 531 mm UP-Maße: B 131 x H 501 x T 48 mm | 4 | 280 | 1 | 1 |  | EUR | STÜCK | A | 136
2211201 | 4250336421123 | 300-1/12TN, UP- |  | 300-1/12TN, UP-Türstation, EV1 Alu 1-spaltig, Audio neutral, Unterputz | 300-1/12TN, UP-Türstation, EV1 Alu | 1-spaltig, Audio neutral, Unterputz | - für Unterputz-Montage - Vandalismusgeschützt, System AV3 - Frontplatte 3 mm - Alumira Profil-Sprechgitter mit Universaladapter für die meisten handelsüblichen Lautsprecher - Edelstahltaster mit Namensschild aus Spezialkunststoff im Aluminiumrahmen - mit beigefügtem Spezialwerkzeug sekundenschneller Einlagenwechsel von vorn - Schilder hinterleuchtet mit LED weiß - mit Unterputzkasten, Stahlblech verzinkt - Frontplatte Aluminium eloxiert EV1 silberfarben Anzahl der Kontakte: 12 Anordnung: 1-reihig Maße: B 161 x H 559 mm UP-Maße: B 131 x H 529 x T 48 mm | 4 | 296 | 1 | 1 |  | EUR | STÜCK | A | 136
2220401 | 4250336422045 | 300-2/4TN, UP-T |  | 300-2/4TN, UP-Türstation, EV1 Alu 2-spaltig, Audio neutral, Unterputz | 300-2/4TN, UP-Türstation, EV1 Alu | 2-spaltig, Audio neutral, Unterputz | - für Unterputz-Montage - Vandalismusgeschützt, System AV3 - Frontplatte 3 mm - Alumira Profil-Sprechgitter mit Universaladapter für die meisten handelsüblichen Lautsprecher - Edelstahltaster mit Namensschild aus Spezialkunststoff im Aluminiumrahmen - mit beigefügtem Spezialwerkzeug sekundenschneller Einlagenwechsel von vorn - Schilder hinterleuchtet mit LED weiß - mit Unterputzkasten, Stahlblech verzinkt - Frontplatte Aluminium eloxiert EV1 silberfarben Anzahl der Kontakte: 4 Anordnung: 2-reihig Maße: B 260 x H 235 mm UP-Maße: B 230 x H 205 x T 48 mm | 4 | 175 | 1 | 1 |  | EUR | STÜCK | A | 136
2220601 | 4250336422069 | 300-2/6TN, UP-T |  | 300-2/6TN, UP-Türstation, EV1 Alu 2-spaltig, Audio neutral, Unterputz | 300-2/6TN, UP-Türstation, EV1 Alu | 2-spaltig, Audio neutral, Unterputz | - für Unterputz-Montage - Vandalismusgeschützt, System AV3 - Frontplatte 3 mm - Alumira Profil-Sprechgitter mit Universaladapter für die meisten handelsüblichen Lautsprecher - Edelstahltaster mit Namensschild aus Spezialkunststoff im Aluminiumrahmen - mit beigefügtem Spezialwerkzeug sekundenschneller Einlagenwechsel von vorn - Schilder hinterleuchtet mit LED weiß - mit Unterputzkasten, Stahlblech verzinkt - Frontplatte Aluminium eloxiert EV1 silberfarben Anzahl der Kontakte: 6 Anordnung: 2-reihig Maße: B 260 x H 263 mm UP-Maße: B 230 x H 233 x T 48 mm | 4 | 210 | 1 | 1 |  | EUR | STÜCK | A | 136
2220801 | 4250336422083 | 300-2/8TN, UP-T |  | 300-2/8TN, UP-Türstation, EV1 Alu 2-spaltig, Audio neutral, Unterputz | 300-2/8TN, UP-Türstation, EV1 Alu | 2-spaltig, Audio neutral, Unterputz | - für Unterputz-Montage - Vandalismusgeschützt, System AV3 - Frontplatte 3 mm - Alumira Profil-Sprechgitter mit Universaladapter für die meisten handelsüblichen Lautsprecher - Edelstahltaster mit Namensschild aus Spezialkunststoff im Aluminiumrahmen - mit beigefügtem Spezialwerkzeug sekundenschneller Einlagenwechsel von vorn - Schilder hinterleuchtet mit LED weiß - mit Unterputzkasten, Stahlblech verzinkt - Frontplatte Aluminium eloxiert EV1 silberfarben Anzahl der Kontakte: 8 Anordnung: 2-reihig Maße: B 260 x H 291 mm UP-Maße: B 230 x H 261 x T 48 mm | 4 | 245 | 1 | 1 |  | EUR | STÜCK | A | 136
2221001 | 4250336422106 | 300-2/10TN, UP- |  | 300-2/10TN, UP-Türstation, EV1 Alu 2-spaltig, Audio neutral, Unterputz | 300-2/10TN, UP-Türstation, EV1 Alu | 2-spaltig, Audio neutral, Unterputz | - für Unterputz-Montage - Vandalismusgeschützt, System AV3 - Frontplatte 3 mm - Alumira Profil-Sprechgitter mit Universaladapter für die meisten handelsüblichen Lautsprecher - Edelstahltaster mit Namensschild aus Spezialkunststoff im Aluminiumrahmen - mit beigefügtem Spezialwerkzeug sekundenschneller Einlagenwechsel von vorn - Schilder hinterleuchtet mit LED weiß - mit Unterputzkasten, Stahlblech verzinkt - Frontplatte Aluminium eloxiert EV1 silberfarben Anzahl der Kontakte: 10 Anordnung: 2-reihig Maße: B 260 x H 319 mm UP-Maße: B 230 x H 289 x T 48 mm | 4 | 281 | 1 | 1 |  | EUR | STÜCK | A | 136
2221201 | 4250336422120 | 300-2/12TN, UP- |  | 300-2/12TN, UP-Türstation, EV1 Alu 2-spaltig, Audio neutral, Unterputz | 300-2/12TN, UP-Türstation, EV1 Alu | 2-spaltig, Audio neutral, Unterputz | - für Unterputz-Montage - Vandalismusgeschützt, System AV3 - Frontplatte 3 mm - Alumira Profil-Sprechgitter mit Universaladapter für die meisten handelsüblichen Lautsprecher - Edelstahltaster mit Namensschild aus Spezialkunststoff im Aluminiumrahmen - mit beigefügtem Spezialwerkzeug sekundenschneller Einlagenwechsel von vorn - Schilder hinterleuchtet mit LED weiß - mit Unterputzkasten, Stahlblech verzinkt - Frontplatte Aluminium eloxiert EV1 silberfarben Anzahl der Kontakte: 12 Anordnung: 2-reihig Maße: B 260 x H 347 mm UP-Maße: B 230 x H 317 x T 48 mm | 4 | 316 | 1 | 1 |  | EUR | STÜCK | A | 136
2221401 | 4250336422144 | 300-2/14TN, UP- |  | 300-2/14TN, UP-Türstation, EV1 Alu 2-spaltig, Audio neutral, Unterputz | 300-2/14TN, UP-Türstation, EV1 Alu | 2-spaltig, Audio neutral, Unterputz | - für Unterputz-Montage - Vandalismusgeschützt, System AV3 - Frontplatte 3 mm - Alumira Profil-Sprechgitter mit Universaladapter für die meisten handelsüblichen Lautsprecher - Edelstahltaster mit Namensschild aus Spezialkunststoff im Aluminiumrahmen - mit beigefügtem Spezialwerkzeug sekundenschneller Einlagenwechsel von vorn - Schilder hinterleuchtet mit LED weiß - mit Unterputzkasten, Stahlblech verzinkt - Frontplatte Aluminium eloxiert EV1 silberfarben Anzahl der Kontakte: 14 Anordnung: 2-reihig Maße: B 260 x H 375 mm UP-Maße: B 230 x H 345 x T 48 mm | 4 | 351 | 1 | 1 |  | EUR | STÜCK | A | 136
2221601 | 4250336422168 | 300-2/16TN, UP- |  | 300-2/16TN, UP-Türstation, EV1 Alu 2-spaltig, Audio neutral, Unterputz | 300-2/16TN, UP-Türstation, EV1 Alu | 2-spaltig, Audio neutral, Unterputz | - für Unterputz-Montage - Vandalismusgeschützt, System AV3 - Frontplatte 3 mm - Alumira Profil-Sprechgitter mit Universaladapter für die meisten handelsüblichen Lautsprecher - Edelstahltaster mit Namensschild aus Spezialkunststoff im Aluminiumrahmen - mit beigefügtem Spezialwerkzeug sekundenschneller Einlagenwechsel von vorn - Schilder hinterleuchtet mit LED weiß - mit Unterputzkasten, Stahlblech verzinkt - Frontplatte Aluminium eloxiert EV1 silberfarben Anzahl der Kontakte: 16 Anordnung: 2-reihig Maße: B 260 x H 403 mm UP-Maße: B 230 x H 373 x T 48 mm | 4 | 386 | 1 | 1 |  | EUR | STÜCK | A | 136
2221801 | 4250336422182 | 300-2/18TN, UP- |  | 300-2/18TN, UP-Türstation, EV1 Alu 2-spaltig, Audio neutral, Unterputz | 300-2/18TN, UP-Türstation, EV1 Alu | 2-spaltig, Audio neutral, Unterputz | - für Unterputz-Montage - Vandalismusgeschützt, System AV3 - Frontplatte 3 mm - Alumira Profil-Sprechgitter mit Universaladapter für die meisten handelsüblichen Lautsprecher - Edelstahltaster mit Namensschild aus Spezialkunststoff im Aluminiumrahmen - mit beigefügtem Spezialwerkzeug sekundenschneller Einlagenwechsel von vorn - Schilder hinterleuchtet mit LED weiß - mit Unterputzkasten, Stahlblech verzinkt - Frontplatte Aluminium eloxiert EV1 silberfarben Anzahl der Kontakte: 18 Anordnung: 2-reihig Maße: B 260 x H 431 mm UP-Maße: B 230 x H 401 x T 48 mm | 4 | 422 | 1 | 1 |  | EUR | STÜCK | A | 136
2222001 | 4250336422205 | 300-2/20TN, UP- |  | 300-2/20TN, UP-Türstation, EV1 Alu 2-spaltig, Audio neutral, Unterputz | 300-2/20TN, UP-Türstation, EV1 Alu | 2-spaltig, Audio neutral, Unterputz | - für Unterputz-Montage - Vandalismusgeschützt, System AV3 - Frontplatte 3 mm - Alumira Profil-Sprechgitter mit Universaladapter für die meisten handelsüblichen Lautsprecher - Edelstahltaster mit Namensschild aus Spezialkunststoff im Aluminiumrahmen - mit beigefügtem Spezialwerkzeug sekundenschneller Einlagenwechsel von vorn - Schilder hinterleuchtet mit LED weiß - mit Unterputzkasten, Stahlblech verzinkt - Frontplatte Aluminium eloxiert EV1 silberfarben Anzahl der Kontakte: 20 Anordnung: 2-reihig Maße: B 260 x H 459 mm UP-Maße: B 230 x H 429 x T 48 mm | 4 | 457 | 1 | 1 |  | EUR | STÜCK | A | 136
2222201 | 4250336422229 | 300-2/22TN, UP- |  | 300-2/22TN, UP-Türstation, EV1 Alu 2-spaltig, Audio neutral, Unterputz | 300-2/22TN, UP-Türstation, EV1 Alu | 2-spaltig, Audio neutral, Unterputz | - für Unterputz-Montage - Vandalismusgeschützt, System AV3 - Frontplatte 3 mm - Alumira Profil-Sprechgitter mit Universaladapter für die meisten handelsüblichen Lautsprecher - Edelstahltaster mit Namensschild aus Spezialkunststoff im Aluminiumrahmen - mit beigefügtem Spezialwerkzeug sekundenschneller Einlagenwechsel von vorn - Schilder hinterleuchtet mit LED weiß - mit Unterputzkasten, Stahlblech verzinkt - Frontplatte Aluminium eloxiert EV1 silberfarben Anzahl der Kontakte: 22 Anordnung: 2-reihig Maße: B 260 x H 487 mm UP-Maße: B 230 x H 457 x T 48 mm | 4 | 492 | 1 | 1 |  | EUR | STÜCK | A | 136
2222401 | 4250336422243 | 300-2/24TN, UP- |  | 300-2/24TN, UP-Türstation, EV1 Alu 2-spaltig, Audio neutral, Unterputz | 300-2/24TN, UP-Türstation, EV1 Alu | 2-spaltig, Audio neutral, Unterputz | - für Unterputz-Montage - Vandalismusgeschützt, System AV3 - Frontplatte 3 mm - Alumira Profil-Sprechgitter mit Universaladapter für die meisten handelsüblichen Lautsprecher - Edelstahltaster mit Namensschild aus Spezialkunststoff im Aluminiumrahmen - mit beigefügtem Spezialwerkzeug sekundenschneller Einlagenwechsel von vorn - Schilder hinterleuchtet mit LED weiß - mit Unterputzkasten, Stahlblech verzinkt - Frontplatte Aluminium eloxiert EV1 silberfarben Anzahl der Kontakte: 24 Anordnung: 2-reihig Maße: B 260 x H 515 UP-Maße: B 230 x H 485 x T 48 mm | 4 | 528 | 1 | 1 |  | EUR | STÜCK | A | 136
2230901 | 4250336423097 | 300-3/9TN, UP-T |  | 300-3/9TN, UP-Türstation, EV1 Alu 3-spaltig, Audio neutral, Unterputz | 300-3/9TN, UP-Türstation, EV1 Alu | 3-spaltig, Audio neutral, Unterputz | - für Unterputz-Montage - Vandalismusgeschützt, System AV3 - Frontplatte 3 mm - Alumira Profil-Sprechgitter mit Universaladapter für die meisten handelsüblichen Lautsprecher - Edelstahltaster mit Namensschild aus Spezialkunststoff im Aluminiumrahmen - mit beigefügtem Spezialwerkzeug sekundenschneller Einlagenwechsel von vorn - Schilder hinterleuchtet mit LED weiß - mit Unterputzkasten, Stahlblech verzinkt - Frontplatte Aluminium eloxiert EV1 silberfarben Anzahl der Kontakte: 9 Anordnung: 3-reihig Maße: B 355 x H 263 mm UP-Maße: B 325 x H 233 x T 48 mm | 4 | 245 | 1 | 1 |  | EUR | STÜCK | A | 136
2231201 | 4250336423127 | 300-3/12TN, UP- |  | 300-3/12TN, UP-Türstation, EV1 Alu 3-spaltig, Audio neutral, Unterputz | 300-3/12TN, UP-Türstation, EV1 Alu | 3-spaltig, Audio neutral, Unterputz | - für Unterputz-Montage - Vandalismusgeschützt, System AV3 - Frontplatte 3 mm - Alumira Profil-Sprechgitter mit Universaladapter für die meisten handelsüblichen Lautsprecher - Edelstahltaster mit Namensschild aus Spezialkunststoff im Aluminiumrahmen - mit beigefügtem Spezialwerkzeug sekundenschneller Einlagenwechsel von vorn - Schilder hinterleuchtet mit LED weiß - mit Unterputzkasten, Stahlblech verzinkt - Frontplatte Aluminium eloxiert EV1 silberfarben Anzahl der Kontakte: 12 Anordnung: 3-reihig Maße: B 355 x H 291 mm UP-Maße: B 325 x H 261 x T 48 mm | 4 | 291 | 1 | 1 |  | EUR | STÜCK | A | 136
2231501 | 4250336423158 | 300-3/15TN, UP- |  | 300-3/15TN, UP-Türstation, EV1 Alu 3-spaltig, Audio neutral, Unterputz | 300-3/15TN, UP-Türstation, EV1 Alu | 3-spaltig, Audio neutral, Unterputz | - für Unterputz-Montage - Vandalismusgeschützt, System AV3 - Frontplatte 3 mm - Alumira Profil-Sprechgitter mit Universaladapter für die meisten handelsüblichen Lautsprecher - Edelstahltaster mit Namensschild aus Spezialkunststoff im Aluminiumrahmen - mit beigefügtem Spezialwerkzeug sekundenschneller Einlagenwechsel von vorn - Schilder hinterleuchtet mit LED weiß - mit Unterputzkasten, Stahlblech verzinkt - Frontplatte Aluminium eloxiert EV1 silberfarben Anzahl der Kontakte: 15 Anordnung: 3-reihig Maße: B 355 x H 319 mm UP-Maße: B 325 x H 289 x T 48 mm | 4 | 337 | 1 | 1 |  | EUR | STÜCK | A | 136
2231801 | 4250336423189 | 300-3/18TN, UP- |  | 300-3/18TN, UP-Türstation, EV1 Alu 3-spaltig, Audio neutral, Unterputz | 300-3/18TN, UP-Türstation, EV1 Alu | 3-spaltig, Audio neutral, Unterputz | - für Unterputz-Montage - Vandalismusgeschützt, System AV3 - Frontplatte 3 mm - Alumira Profil-Sprechgitter mit Universaladapter für die meisten handelsüblichen Lautsprecher - Edelstahltaster mit Namensschild aus Spezialkunststoff im Aluminiumrahmen - mit beigefügtem Spezialwerkzeug sekundenschneller Einlagenwechsel von vorn - Schilder hinterleuchtet mit LED weiß - mit Unterputzkasten, Stahlblech verzinkt - Frontplatte Aluminium eloxiert EV1 silberfarben Anzahl der Kontakte: 18 Anordnung: 3-reihig Maße: B 355 x H 347 mm UP-Maße: B 325 x H 317 x T 48 mm | 4 | 383 | 1 | 1 |  | EUR | STÜCK | A | 136
2232101 | 4250336423219 | 300-3/21TN, UP- |  | 300-3/21TN, UP-Türstation, EV1 Alu 3-spaltig, Audio neutral, Unterputz | 300-3/21TN, UP-Türstation, EV1 Alu | 3-spaltig, Audio neutral, Unterputz | - für Unterputz-Montage - Vandalismusgeschützt, System AV3 - Frontplatte 3 mm - Alumira Profil-Sprechgitter mit Universaladapter für die meisten handelsüblichen Lautsprecher - Edelstahltaster mit Namensschild aus Spezialkunststoff im Aluminiumrahmen - mit beigefügtem Spezialwerkzeug sekundenschneller Einlagenwechsel von vorn - Schilder hinterleuchtet mit LED weiß - mit Unterputzkasten, Stahlblech verzinkt - Frontplatte Aluminium eloxiert EV1 silberfarben Anzahl der Kontakte: 21 Anordnung: 3-reihig Maße: B 355 x H 375 mm UP-Maße: B 325 x H 345 x T 48 mm | 4 | 429 | 1 | 1 |  | EUR | STÜCK | A | 136
2232401 | 4250336423240 | 300-3/24TN, UP- |  | 300-3/24TN, UP-Türstation, EV1 Alu 3-spaltig, Audio neutral, Unterputz | 300-3/24TN, UP-Türstation, EV1 Alu | 3-spaltig, Audio neutral, Unterputz | - für Unterputz-Montage - Vandalismusgeschützt, System AV3 - Frontplatte 3 mm - Alumira Profil-Sprechgitter mit Universaladapter für die meisten handelsüblichen Lautsprecher - Edelstahltaster mit Namensschild aus Spezialkunststoff im Aluminiumrahmen - mit beigefügtem Spezialwerkzeug sekundenschneller Einlagenwechsel von vorn - Schilder hinterleuchtet mit LED weiß - mit Unterputzkasten, Stahlblech verzinkt - Frontplatte Aluminium eloxiert EV1 silberfarben Anzahl der Kontakte: 24 Anordnung: 3-reihig Maße: B 355 x H 403 mm UP-Maße: B 325 x H 373 x T 48 mm | 4 | 475 | 1 | 1 |  | EUR | STÜCK | A | 136
2232701 | 4250336423271 | 300-3/27TN, UP- |  | 300-3/27TN, UP-Türstation, EV1 Alu 3-spaltig, Audio neutral, Unterputz | 300-3/27TN, UP-Türstation, EV1 Alu | 3-spaltig, Audio neutral, Unterputz | - für Unterputz-Montage - Vandalismusgeschützt, System AV3 - Frontplatte 3 mm - Alumira Profil-Sprechgitter mit Universaladapter für die meisten handelsüblichen Lautsprecher - Edelstahltaster mit Namensschild aus Spezialkunststoff im Aluminiumrahmen - mit beigefügtem Spezialwerkzeug sekundenschneller Einlagenwechsel von vorn - Schilder hinterleuchtet mit LED weiß - mit Unterputzkasten, Stahlblech verzinkt - Frontplatte Aluminium eloxiert EV1 silberfarben Anzahl der Kontakte: 27 Anordnung: 3-reihig Maße: B 355 x H 431 mm UP-Maße: B 325 x H 401 x T 48 mm | 4 | 521 | 1 | 1 |  | EUR | STÜCK | A | 136
2233001 | 4250336423301 | 300-3/30TN, UP- |  | 300-3/30TN, UP-Türstation, EV1 Alu 3-spaltig, Audio neutral, Unterputz | 300-3/30TN, UP-Türstation, EV1 Alu | 3-spaltig, Audio neutral, Unterputz | - für Unterputz-Montage - Vandalismusgeschützt, System AV3 - Frontplatte 3 mm - Alumira Profil-Sprechgitter mit Universaladapter für die meisten handelsüblichen Lautsprecher - Edelstahltaster mit Namensschild aus Spezialkunststoff im Aluminiumrahmen - mit beigefügtem Spezialwerkzeug sekundenschneller Einlagenwechsel von vorn - Schilder hinterleuchtet mit LED weiß - mit Unterputzkasten, Stahlblech verzinkt - Frontplatte Aluminium eloxiert EV1 silberfarben Anzahl der Kontakte: 30 Anordnung: 3-reihig Maße: B 355 x H 459 mm UP-Maße: B 325 x H 429 x T 48 mm | 4 | 567 | 1 | 1 |  | EUR | STÜCK | A | 136
2410121 | 4250336441015 | 410-1/1TN, UP-T |  | 410-1/1TN, UP-Türstation, Edelstahl 1-spaltig, Audio neutral, Unterputz | 410-1/1TN, UP-Türstation, Edelstahl | 1-spaltig, Audio neutral, Unterputz | - für Unterputz-Montage - Vandalismusgeschützt, System AV3-B - Frontplatte 2,5 mm - flächenbündiges Secuflex Sprechgitter mit Universaladapter für die meisten handelsüblichen Lautsprecher - Edelstahltaster mit Namenschild aus Spezialkunststoff, frontbündig integriert - mit beigefügtem Spezialwerkzeug sekundenschneller Einlagenwechsel von vorn - Schilder hinterleuchtet mit LED weiß - mit Unterputzkasten, Stahlblech verzinkt - Frontplatte Edelstahl gebürstet Anzahl der Kontakte: 1 Anordnung: 1-reihig Maße: B 161 x H 251 mm UP-Maße: B 131 x H 221 x T 48 mm | 4 | 200 | 1 | 1 |  | EUR | STÜCK | A | 132
2410221 | 4250336441022 | 410-1/2TN, UP-T |  | 410-1/2TN, UP-Türstation, Edelstahl 1-spaltig, Audio neutral, Unterputz | 410-1/2TN, UP-Türstation, Edelstahl | 1-spaltig, Audio neutral, Unterputz | - für Unterputz-Montage - Vandalismusgeschützt, System AV3-B - Frontplatte 2,5 mm - flächenbündiges Secuflex Sprechgitter mit Universaladapter für die meisten handelsüblichen Lautsprecher - Edelstahltaster mit Namenschild aus Spezialkunststoff, frontbündig integriert - mit beigefügtem Spezialwerkzeug sekundenschneller Einlagenwechsel von vorn - Schilder hinterleuchtet mit LED weiß - mit Unterputzkasten, Stahlblech verzinkt - Frontplatte Edelstahl gebürstet Anzahl der Kontakte: 2 Anordnung: 1-reihig Maße: B 161 x H 279 mm UP-Maße: B 131 x H 249 x T 48 mm | 4 | 219 | 1 | 1 |  | EUR | STÜCK | A | 132
2410321 | 2150336441039 | 410-1/3TN, UP-T |  | 410-1/3TN, UP-Türstation, Edelstahl 1-spaltig, Audio neutral, Unterputz | 410-1/3TN, UP-Türstation, Edelstahl | 1-spaltig, Audio neutral, Unterputz | - für Unterputz-Montage - Vandalismusgeschützt, System AV3-B - Frontplatte 2,5 mm - flächenbündiges Secuflex Sprechgitter mit Universaladapter für die meisten handelsüblichen Lautsprecher - Edelstahltaster mit Namenschild aus Spezialkunststoff, frontbündig integriert - mit beigefügtem Spezialwerkzeug sekundenschneller Einlagenwechsel von vorn - Schilder hinterleuchtet mit LED weiß - mit Unterputzkasten, Stahlblech verzinkt - Frontplatte Edelstahl gebürstet Anzahl der Kontakte: 3 Anordnung: 1-reihig Maße: B 161 x H 307 mm UP-Maße: B 131 x H 277 x T 48 mm | 4 | 236 | 1 | 1 |  | EUR | STÜCK | A | 132
2410421 | 4250336441046 | 410-1/4TN, UP-T |  | 410-1/4TN, UP-Türstation, Edelstahl 1-spaltig, Audio neutral, Unterputz | 410-1/4TN, UP-Türstation, Edelstahl | 1-spaltig, Audio neutral, Unterputz | - für Unterputz-Montage - Vandalismusgeschützt, System AV3-B - Frontplatte 2,5 mm - flächenbündiges Secuflex Sprechgitter mit Universaladapter für die meisten handelsüblichen Lautsprecher - Edelstahltaster mit Namenschild aus Spezialkunststoff, frontbündig integriert - mit beigefügtem Spezialwerkzeug sekundenschneller Einlagenwechsel von vorn - Schilder hinterleuchtet mit LED weiß - mit Unterputzkasten, Stahlblech verzinkt - Frontplatte Edelstahl gebürstet Anzahl der Kontakte: 4 Anordnung: 1-reihig Maße: B 161 x H 335 mm UP-Maße: B 131 x H 305 x T 48 mm | 4 | 262 | 1 | 1 |  | EUR | STÜCK | A | 132
2410521 | 4250336441053 | 410-1/5TN, UP-T |  | 410-1/5TN, UP-Türstation, Edelstahl 1-spaltig, Audio neutral, Unterputz | 410-1/5TN, UP-Türstation, Edelstahl | 1-spaltig, Audio neutral, Unterputz | - für Unterputz-Montage - Vandalismusgeschützt, System AV3-B - Frontplatte 2,5 mm - flächenbündiges Secuflex Sprechgitter mit Universaladapter für die meisten handelsüblichen Lautsprecher - Edelstahltaster mit Namenschild aus Spezialkunststoff, frontbündig integriert - mit beigefügtem Spezialwerkzeug sekundenschneller Einlagenwechsel von vorn - Schilder hinterleuchtet mit LED weiß - mit Unterputzkasten, Stahlblech verzinkt - Frontplatte Edelstahl gebürstet Anzahl der Kontakte: 5 Anordnung: 1-reihig Maße: B 161 x H 363 mm UP-Maße: B 131 x H 333 x T 48 mm | 4 | 290 | 1 | 1 |  | EUR | STÜCK | A | 132
2410621 | 4250336441060 | 410-1/6TN, UP-T |  | 410-1/6TN, UP-Türstation, Edelstahl 1-spaltig, Audio neutral, Unterputz | 410-1/6TN, UP-Türstation, Edelstahl | 1-spaltig, Audio neutral, Unterputz | - für Unterputz-Montage - Vandalismusgeschützt, System AV3-B - Frontplatte 2,5 mm - flächenbündiges Secuflex Sprechgitter mit Universaladapter für die meisten handelsüblichen Lautsprecher - Edelstahltaster mit Namenschild aus Spezialkunststoff, frontbündig integriert - mit beigefügtem Spezialwerkzeug sekundenschneller Einlagenwechsel von vorn - Schilder hinterleuchtet mit LED weiß - mit Unterputzkasten, Stahlblech verzinkt - Frontplatte Edelstahl gebürstet Anzahl der Kontakte: 6 Anordnung: 1-reihig Maße: B 161 x H 391 mm UP-Maße: B 131 x H 361 x T 48 mm | 4 | 318 | 1 | 1 |  | EUR | STÜCK | A | 132
2410721 | 4250336441077 | 410-1/7TN, UP-T |  | 410-1/7TN, UP-Türstation, Edelstahl 1-spaltig, Audio neutral, Unterputz | 410-1/7TN, UP-Türstation, Edelstahl | 1-spaltig, Audio neutral, Unterputz | - für Unterputz-Montage - Vandalismusgeschützt, System AV3-B - Frontplatte 2,5 mm - flächenbündiges Secuflex Sprechgitter mit Universaladapter für die meisten handelsüblichen Lautsprecher - Edelstahltaster mit Namenschild aus Spezialkunststoff, frontbündig integriert - mit beigefügtem Spezialwerkzeug sekundenschneller Einlagenwechsel von vorn - Schilder hinterleuchtet mit LED weiß - mit Unterputzkasten, Stahlblech verzinkt - Frontplatte Edelstahl gebürstet Anzahl der Kontakte: 7 Anordnung: 1-reihig Maße: B 161 x H 419 mm UP-Maße: B 131 x H 389 x T 48 mm | 4 | 346 | 1 | 1 |  | EUR | STÜCK | A | 132
2410821 | 4250336441084 | 410-1/8TN, UP-T |  | 410-1/8TN, UP-Türstation, Edelstahl 1-spaltig, Audio neutral, Unterputz | 410-1/8TN, UP-Türstation, Edelstahl | 1-spaltig, Audio neutral, Unterputz | - für Unterputz-Montage - Vandalismusgeschützt, System AV3-B - Frontplatte 2,5 mm - flächenbündiges Secuflex Sprechgitter mit Universaladapter für die meisten handelsüblichen Lautsprecher - Edelstahltaster mit Namenschild aus Spezialkunststoff, frontbündig integriert - mit beigefügtem Spezialwerkzeug sekundenschneller Einlagenwechsel von vorn - Schilder hinterleuchtet mit LED weiß - mit Unterputzkasten, Stahlblech verzinkt - Frontplatte Edelstahl gebürstet Anzahl der Kontakte: 8 Anordnung: 1-reihig Maße: B 161 x H 447 mm UP-Maße: B 131 x H 417 x T 48 mm | 4 | 374 | 1 | 1 |  | EUR | STÜCK | A | 132
2410921 | 4250336441091 | 410-1/9TN, UP-T |  | 410-1/9TN, UP-Türstation, Edelstahl 1-spaltig, Audio neutral, Unterputz | 410-1/9TN, UP-Türstation, Edelstahl | 1-spaltig, Audio neutral, Unterputz | - für Unterputz-Montage - Vandalismusgeschützt, System AV3-B - Frontplatte 2,5 mm - flächenbündiges Secuflex Sprechgitter mit Universaladapter für die meisten handelsüblichen Lautsprecher - Edelstahltaster mit Namenschild aus Spezialkunststoff, frontbündig integriert - mit beigefügtem Spezialwerkzeug sekundenschneller Einlagenwechsel von vorn - Schilder hinterleuchtet mit LED weiß - mit Unterputzkasten, Stahlblech verzinkt - Frontplatte Edelstahl gebürstet Anzahl der Kontakte: 9 Anordnung: 1-reihig Maße: B 161 x H 475 mm UP-Maße: B 131 x H 445 x T 48 mm | 4 | 401 | 1 | 1 |  | EUR | STÜCK | A | 132
2411021 | 4250336441107 | 410-1/10TN, UP- |  | 410-1/10TN, UP-Türstation, Edelstah 1-spaltig, Audio neutral, Unterputz | 410-1/10TN, UP-Türstation, Edelstah | 1-spaltig, Audio neutral, Unterputz | - für Unterputz-Montage - Vandalismusgeschützt, System AV3-B - Frontplatte 2,5 mm - flächenbündiges Secuflex Sprechgitter mit Universaladapter für die meisten handelsüblichen Lautsprecher - Edelstahltaster mit Namenschild aus Spezialkunststoff, frontbündig integriert - mit beigefügtem Spezialwerkzeug sekundenschneller Einlagenwechsel von vorn - Schilder hinterleuchtet mit LED weiß - mit Unterputzkasten, Stahlblech verzinkt - Frontplatte Edelstahl gebürstet Anzahl der Kontakte: 10 Anordnung: 1-reihig Maße: B 161 x H 503 mm UP-Maße: B 131 x H 473 x T 48 mm | 4 | 429 | 1 | 1 |  | EUR | STÜCK | A | 132
2411121 | 4250336441114 | 410-1/11TN, UP- |  | 410-1/11TN, UP-Türstation, Edelstah 1-spaltig, Audio neutral, Unterputz | 410-1/11TN, UP-Türstation, Edelstah | 1-spaltig, Audio neutral, Unterputz | - für Unterputz-Montage - Vandalismusgeschützt, System AV3-B - Frontplatte 2,5 mm - flächenbündiges Secuflex Sprechgitter mit Universaladapter für die meisten handelsüblichen Lautsprecher - Edelstahltaster mit Namenschild aus Spezialkunststoff, frontbündig integriert - mit beigefügtem Spezialwerkzeug sekundenschneller Einlagenwechsel von vorn - Schilder hinterleuchtet mit LED weiß - mit Unterputzkasten, Stahlblech verzinkt - Frontplatte Edelstahl gebürstet Anzahl der Kontakte: 11 Anordnung: 1-reihig Maße: B 161 x H 531 mm UP-Maße: B 131 x H 501 x T 48 mm | 4 | 457 | 1 | 1 |  | EUR | STÜCK | A | 132
2411221 | 4250336441121 | 410-1/12TN, UP- |  | 410-1/12TN, UP-Türstation, Edelstah 1-spaltig, Audio neutral, Unterputz | 410-1/12TN, UP-Türstation, Edelstah | 1-spaltig, Audio neutral, Unterputz | für Unterputz-Montage - Vandalismusgeschützt, System AV3-B - Frontplatte 2,5 mm - flächenbündiges Secuflex Sprechgitter mit Universaladapter für die meisten handelsüblichen Lautsprecher - Edelstahltaster mit Namenschild aus Spezialkunststoff, frontbündig integriert - mit beigefügtem Spezialwerkzeug sekundenschneller Einlagenwechsel von vorn - Schilder hinterleuchtet mit LED weiß - mit Unterputzkasten, Stahlblech verzinkt - Frontplatte Edelstahl gebürstet Anzahl der Kontakte: 12 Anordnung: 1-reihig Maße: B 161 x H 559 mm UP-Maße: B 131 x H 529 x T 48 mm | 4 | 485 | 1 | 1 |  | EUR | STÜCK | A | 132
2420421 | 4250336442043 | 410-2/4TN, UP-T |  | 410-2/4TN, UP-Türstation, Edelstahl 2-spaltig, Audio neutral, Unterputz | 410-2/4TN, UP-Türstation, Edelstahl | 2-spaltig, Audio neutral, Unterputz | - für Unterputz-Montage - Vandalismusgeschützt, System AV3-B - Frontplatte 2,5 mm - flächenbündiges Secuflex Sprechgitter mit Universaladapter für die meisten handelsüblichen Lautsprecher - Edelstahltaster mit Namenschild aus Spezialkunststoff, frontbündig integriert - mit beigefügtem Spezialwerkzeug sekundenschneller Einlagenwechsel von vorn - Schilder hinterleuchtet mit LED weiß - mit Unterputzkasten, Stahlblech verzinkt - Frontplatte Edelstahl gebürstet Anzahl der Kontakte: 4 Anordnung: 2-reihig Maße: B 260 x H 235 mm UP-Maße: B 230 x H 205 x T 48 mm | 4 | 297 | 1 | 1 |  | EUR | STÜCK | A | 132
2420621 | 4250336442067 | 410-2/6TN, UP-T |  | 410-2/6TN, UP-Türstation, Edelstahl 2-spaltig, Audio neutral, Unterputz | 410-2/6TN, UP-Türstation, Edelstahl | 2-spaltig, Audio neutral, Unterputz | - für Unterputz-Montage - Vandalismusgeschützt, System AV3-B - Frontplatte 2,5 mm - flächenbündiges Secuflex Sprechgitter mit Universaladapter für die meisten handelsüblichen Lautsprecher - Edelstahltaster mit Namenschild aus Spezialkunststoff, frontbündig integriert - mit beigefügtem Spezialwerkzeug sekundenschneller Einlagenwechsel von vorn - Schilder hinterleuchtet mit LED weiß - mit Unterputzkasten, Stahlblech verzinkt - Frontplatte Edelstahl gebürstet Anzahl der Kontakte: 6 Anordnung: 2-reihig Maße: B 260 x H 263 mm UP-Maße: B 230 x H 233 x T 48 mm | 4 | 323 | 1 | 1 |  | EUR | STÜCK | A | 132
2420821 | 4250336442081 | 410-2/8TN, UP-T |  | 410-2/8TN, UP-Türstation, Edelstahl 2-spaltig, Audio neutral, Unterputz | 410-2/8TN, UP-Türstation, Edelstahl | 2-spaltig, Audio neutral, Unterputz | - für Unterputz-Montage - Vandalismusgeschützt, System AV3-B - Frontplatte 2,5 mm - flächenbündiges Secuflex Sprechgitter mit Universaladapter für die meisten handelsüblichen Lautsprecher - Edelstahltaster mit Namenschild aus Spezialkunststoff, frontbündig integriert - mit beigefügtem Spezialwerkzeug sekundenschneller Einlagenwechsel von vorn - Schilder hinterleuchtet mit LED weiß - mit Unterputzkasten, Stahlblech verzinkt - Frontplatte Edelstahl gebürstet Anzahl der Kontakte: 8 Anordnung: 2-reihig Maße: B 260 x H 291 mm UP-Maße: B 230 x H 261 x T 48 mm | 4 | 349 | 1 | 1 |  | EUR | STÜCK | A | 132
2421021 | 4250336442104 | 410-2/10TN, UP- |  | 410-2/10TN, UP-Türstation, Edelstah 2-spaltig, Audio neutral, Unterputz | 410-2/10TN, UP-Türstation, Edelstah | 2-spaltig, Audio neutral, Unterputz | - für Unterputz-Montage - Vandalismusgeschützt, System AV3-B - Frontplatte 2,5 mm - flächenbündiges Secuflex Sprechgitter mit Universaladapter für die meisten handelsüblichen Lautsprecher - Edelstahltaster mit Namenschild aus Spezialkunststoff, frontbündig integriert - mit beigefügtem Spezialwerkzeug sekundenschneller Einlagenwechsel von vorn - Schilder hinterleuchtet mit LED weiß - mit Unterputzkasten, Stahlblech verzinkt - Frontplatte Edelstahl gebürstet Anzahl der Kontakte: 10 Anordnung: 2-reihig Maße: B 260 x H 319 mm UP-Maße: B 230 x H 289 x T 48 mm | 4 | 397 | 1 | 1 |  | EUR | STÜCK | A | 132
2421221 | 4250336442128 | 410-2/12TN, UP- |  | 410-2/12TN, UP-Türstation, Edelstah 2-spaltig, Audio neutral, Unterputz | 410-2/12TN, UP-Türstation, Edelstah | 2-spaltig, Audio neutral, Unterputz | - für Unterputz-Montage - Vandalismusgeschützt, System AV3-B - Frontplatte 2,5 mm - flächenbündiges Secuflex Sprechgitter mit Universaladapter für die meisten handelsüblichen Lautsprecher - Edelstahltaster mit Namenschild aus Spezialkunststoff, frontbündig integriert - mit beigefügtem Spezialwerkzeug sekundenschneller Einlagenwechsel von vorn - Schilder hinterleuchtet mit LED weiß - mit Unterputzkasten, Stahlblech verzinkt - Frontplatte Edelstahl gebürstet Anzahl der Kontakte: 12 Anordnung: 2-reihig Maße: B 260 x H 347 mm UP-Maße: B 230 x H 317 x T 48 mm | 4 | 445 | 1 | 1 |  | EUR | STÜCK | A | 132
4610414 | 4250336440452 | ET1-RK ETAGENKL |  | ET1-RK Etagenkl. Rahmen k. patinier für UP-Dosen dm 68 mm | ET1-RK Etagenkl. Rahmen k. patinier | für UP-Dosen dm 68 mm | -Klingeltaster materialgleich zur Front -Rähmchen Kontur für Beschriftungseinlage, geschraubt -Material: Messing patiniert "Baubronze" | 4 | 94.5 | 1 | 1 |  | EUR | STÜCK | A | 174
4610420 | 4250336440438 | ET1-RK ETAGENKL |  | ET1-RK Etagenkl. Rahmen k. pol. Ede für UP-Dosen dm 68 mm | ET1-RK Etagenkl. Rahmen k. pol. Ede | für UP-Dosen dm 68 mm | -Klingeltaster materialgleich zur Front -Rähmchen Kontur für Beschriftungseinlage, geschraubt -Material: Edelstahl poliert | 4 | 75 | 1 | 1 |  | EUR | STÜCK | A | 174
4610421 | 4250336440421 | ET1-RK ETAGENKL |  | ET1-RK Etagenkl. Rahmen k. matt Ede für UP-Dosen dm 68 mm | ET1-RK Etagenkl. Rahmen k. matt Ede | für UP-Dosen dm 68 mm | -Klingeltaster materialgleich zur Front -Rähmchen Kontur für Beschriftungseinlage, geschraubt -Material: Edelstahl gebürstet | 4 | 61 | 1 | 1 |  | EUR | STÜCK | A | 174
4610425 | 4250336440445 | ET1-RK ETAGENKL |  | ET1-RK Etagenkl. Rahmen k. PVD-Mess für UP-Dosen dm 68 mm | ET1-RK Etagenkl. Rahmen k. PVD-Mess | für UP-Dosen dm 68 mm | -Klingeltaster materialgleich zur Front -Rähmchen Kontur für Beschriftungseinlage, geschraubt -Material: Edelstahl poliert "Titanmessing" | 4 | 87 | 1 | 1 |  | EUR | STÜCK | A | 174
4610701 | 4250336440711 | ET1-LI MIT LICH |  | ET1-LI mit Lichttaster LED EV1 Alu für UP-Dosen dm 68 mm | ET1-LI mit Lichttaster LED EV1 Alu | für UP-Dosen dm 68 mm | -Taster Lichtsymbol, LED beleuchtet, Kragen Edelstahl matt, poliert vergoldet bzw. Alu schwarz -Material: Aluminium silber eloxiert | 4 | 50.8 | 1 | 1 |  | EUR | STÜCK | A | 174
4610714 | 4250336440759 | ET1-LI MIT LICH |  | ET1-LI mit Lichttaster patiniert MS für UP-Dosen dm 68 mm | ET1-LI mit Lichttaster patiniert MS | für UP-Dosen dm 68 mm | -Taster Lichtsymbol, LED beleuchtet, Kragen Edelstahl matt, poliert vergoldet bzw. Alu schwarz -Material: Messing patiniert "Baubronze" | 4 | 87 | 1 | 1 |  | EUR | STÜCK | A | 174
4610720 | 4250336440735 | ET1-LI MIT LICH |  | ET1-LI mit Lichttaster LED pol. Ede für UP-Dosen dm 68 mm | ET1-LI mit Lichttaster LED pol. Ede | für UP-Dosen dm 68 mm | -Taster Lichtsymbol, LED beleuchtet, Kragen Edelstahl matt, poliert vergoldet bzw. Alu schwarz -Material: Edelstahl poliert | 4 | 66.8 | 1 | 1 |  | EUR | STÜCK | A | 174
4610721 | 4250336440728 | ET1-LI MIT LICH |  | ET1-LI mit Lichttaster LED matt Ede für UP-Dosen dm 68 mm | ET1-LI mit Lichttaster LED matt Ede | für UP-Dosen dm 68 mm | -Taster Lichtsymbol, LED beleuchtet, Kragen Edelstahl matt, poliert vergoldet bzw. Alu schwarz -Material: Edelstahl gebürstet | 4 | 53.8 | 1 | 1 |  | EUR | STÜCK | A | 174
4610725 | 4250336440742 | ET1-LI LICHTTAS |  | ET1-LI Lichttaster LED PVD-Messing für UP-Dosen dm 68 mm | ET1-LI Lichttaster LED PVD-Messing | für UP-Dosen dm 68 mm | -Taster Lichtsymbol, LED beleuchtet, Kragen Edelstahl matt, poliert vergoldet bzw. Alu schwarz -Material: Edelstahl poliert "Titanmessing" | 4 | 79.5 | 1 | 1 |  | EUR | STÜCK | A | 174
4640101 | 4250336440810 | MK1 MULDENKLING |  | MK1 Muldenklingel EV1 Alu für UP-Dosen dm 68 mm | MK1 Muldenklingel EV1 Alu | für UP-Dosen dm 68 mm | -Klingeltaster materialglich zur Front -Material: Aluminium silber eloxiert | 4 | 73 | 1 | 1 |  | EUR | STÜCK | A | 174
4640114 | 4250336440858 | MK1 MULDENKLING |  | MK1 Muldenklingel patiniert MS für UP-Dosen dm 68 mm | MK1 Muldenklingel patiniert MS | für UP-Dosen dm 68 mm | -Klingeltaster materialglich zur Front -Material: Messing patiniert "Baubronze" | 4 | 106 | 1 | 1 |  | EUR | STÜCK | A | 174
4640120 | 4250336440834 | MK1 MULDENKLING |  | MK1 Muldenklingel pol. Edelst. für UP-Dosen dm 68 mm | MK1 Muldenklingel pol. Edelst. | für UP-Dosen dm 68 mm | -Klingeltaster materialglich zur Front -Material: Edelstahl poliert | 4 | 76 | 1 | 1 |  | EUR | STÜCK | A | 174
4640121 | 4250336440827 | MK1 MULDENKLING |  | MK1 Muldenklingel matt Edelst. für UP-Dosen dm 68 mm | MK1 Muldenklingel matt Edelst. | für UP-Dosen dm 68 mm | -Klingeltaster materialglich zur Front -Material: Edelstahl gebürstet | 4 | 67.8 | 1 | 1 |  | EUR | STÜCK | A | 174
4640125 | 4250336440841 | MK1 MULDENKLING |  | MK1 Muldenklingel PVD-MS für UP-Dosen dm 68 mm | MK1 Muldenklingel PVD-MS | für UP-Dosen dm 68 mm | -Klingeltaster materialgleich zur Front -Material: Edelstahl poliert "Titanmessing" | 4 | 98.8 | 1 | 1 |  | EUR | STÜCK | A | 174
2210101 | 4250336421017 | 300-1/1TN, UP-T |  | 300-1/1TN, UP-Türstation, EV1 Alu 1-spaltig, Audio neutral, Unterputz | 300-1/1TN, UP-Türstation, EV1 Alu | 1-spaltig, Audio neutral, Unterputz | - für Unterputz-Montage - Vandalismusgeschützt, System AV3 - Frontplatte 3 mm - Alumira Profil-Sprechgitter mit Universaladapter für die meisten handelsüblichen Lautsprecher - Edelstahltaster mit Namensschild aus Spezialkunststoff im Aluminiumrahmen - mit beigefügtem Spezialwerkzeug sekundenschneller Einlagenwechsel von vorn - Schilder hinterleuchtet mit LED weiß - mit Unterputzkasten, Stahlblech verzinkt - Frontplatte Aluminium eloxiert EV1 silberfarben Anzahl der Kontakte: 1 Anordnung: 1-reihig Maße: B 161 x H 251 mm UP-Maße: B 131 x H 221 x T 48 mm | 4 | 119 | 1 | 1 |  | EUR | STÜCK | A | 136
2210201 | 4250336421024 | 300-1/2TN, UP-T |  | 300-1/2TN, UP-Türstation, EV1 Alu 1-spaltig, Audio neutral, Unterputz | 300-1/2TN, UP-Türstation, EV1 Alu | 1-spaltig, Audio neutral, Unterputz | - für Unterputz-Montage - Vandalismusgeschützt, System AV3 - Frontplatte 3 mm - Alumira Profil-Sprechgitter mit Universaladapter für die meisten handelsüblichen Lautsprecher - Edelstahltaster mit Namensschild aus Spezialkunststoff im Aluminiumrahmen - mit beigefügtem Spezialwerkzeug sekundenschneller Einlagenwechsel von vorn - Schilder hinterleuchtet mit LED weiß - mit Unterputzkasten, Stahlblech verzinkt - Frontplatte Aluminium eloxiert EV1 silberfarben Anzahl der Kontakte: 2 Anordnung: 1-reihig Maße: B 161 x H 279 mm UP-Maße: B 131 x H 249 x T 48 mm | 4 | 135 | 1 | 1 |  | EUR | STÜCK | A | 136
2210301 | 4250336421031 | 300-1/3TN, UP-T |  | 300-1/3TN, UP-Türstation, EV1 Alu 1-spaltig, Audio neutral, Unterputz | 300-1/3TN, UP-Türstation, EV1 Alu | 1-spaltig, Audio neutral, Unterputz | - für Unterputz-Montage - Vandalismusgeschützt, System AV3 - Frontplatte 3 mm - Alumira Profil-Sprechgitter mit Universaladapter für die meisten handelsüblichen Lautsprecher - Edelstahltaster mit Namensschild aus Spezialkunststoff im Aluminiumrahmen - mit beigefügtem Spezialwerkzeug sekundenschneller Einlagenwechsel von vorn - Schilder hinterleuchtet mit LED weiß - mit Unterputzkasten, Stahlblech verzinkt - Frontplatte Aluminium eloxiert EV1 silberfarben Anzahl der Kontakte: 3 Anordnung: 1-reihig Maße: B 161 x H 307 mm UP-Maße: B 131 x H 277 x T 48 mm | 4 | 151 | 1 | 1 |  | EUR | STÜCK | A | 136
2210401 | 4250336421048 | 300-1/4TN, UP-T |  | 300-1/4TN, UP-Türstation, EV1 Alu 1-spaltig, Audio neutral, Unterputz | 300-1/4TN, UP-Türstation, EV1 Alu | 1-spaltig, Audio neutral, Unterputz | - für Unterputz-Montage - Vandalismusgeschützt, System AV3 - Frontplatte 3 mm - Alumira Profil-Sprechgitter mit Universaladapter für die meisten handelsüblichen Lautsprecher - Edelstahltaster mit Namensschild aus Spezialkunststoff im Aluminiumrahmen - mit beigefügtem Spezialwerkzeug sekundenschneller Einlagenwechsel von vorn - Schilder hinterleuchtet mit LED weiß - mit Unterputzkasten, Stahlblech verzinkt - Frontplatte Aluminium eloxiert EV1 silberfarben Anzahl der Kontakte: 4 Anordnung: 1-reihig Maße: B 161 x H 335 mm UP-Maße: B 131 x H 305 x T 48 mm | 4 | 167 | 1 | 1 |  | EUR | STÜCK | A | 136
2210501 | 4250336421055 | 300-1/5TN, UP-T |  | 300-1/5TN, UP-Türstation, EV1 Alu 1-spaltig, Audio neutral, Unterputz | 300-1/5TN, UP-Türstation, EV1 Alu | 1-spaltig, Audio neutral, Unterputz | - für Unterputz-Montage - Vandalismusgeschützt, System AV3 - Frontplatte 3 mm - Alumira Profil-Sprechgitter mit Universaladapter für die meisten handelsüblichen Lautsprecher - Edelstahltaster mit Namensschild aus Spezialkunststoff im Aluminiumrahmen - mit beigefügtem Spezialwerkzeug sekundenschneller Einlagenwechsel von vorn - Schilder hinterleuchtet mit LED weiß - mit Unterputzkasten, Stahlblech verzinkt - Frontplatte Aluminium eloxiert EV1 silberfarben Anzahl der Kontakte: 5 Anordnung: 1-reihig Maße: B 161 x H 363 mm UP-Maße: B 131 x H 333 x T 48 mm | 4 | 183 | 1 | 1 |  | EUR | STÜCK | A | 136
2421421 | 4250336442142 | 410-2/14TN, UP- |  | 410-2/14TN, UP-Türstation, Edelstah 2-spaltig, Audio neutral, Unterputz | 410-2/14TN, UP-Türstation, Edelstah | 2-spaltig, Audio neutral, Unterputz | - für Unterputz-Montage - Vandalismusgeschützt, System AV3-B - Frontplatte 2,5 mm - flächenbündiges Secuflex Sprechgitter mit Universaladapter für die meisten handelsüblichen Lautsprecher - Edelstahltaster mit Namenschild aus Spezialkunststoff, frontbündig integriert - mit beigefügtem Spezialwerkzeug sekundenschneller Einlagenwechsel von vorn - Schilder hinterleuchtet mit LED weiß - mit Unterputzkasten, Stahlblech verzinkt - Frontplatte Edelstahl gebürstet Anzahl der Kontakte: 14 Anordnung: 2-reihig Maße: B 260 x H 375 mm UP-Maße: B 230 x H 345 x T 48 mm | 4 | 493 | 1 | 1 |  | EUR | STÜCK | A | 132
2421621 | 4250336442166 | 410-2/16TN, UP- |  | 410-2/16TN, UP-Türstation, Edelstah 2-spaltig, Audio neutral, Unterputz | 410-2/16TN, UP-Türstation, Edelstah | 2-spaltig, Audio neutral, Unterputz | - für Unterputz-Montage - Vandalismusgeschützt, System AV3-B - Frontplatte 2,5 mm - flächenbündiges Secuflex Sprechgitter mit Universaladapter für die meisten handelsüblichen Lautsprecher - Edelstahltaster mit Namenschild aus Spezialkunststoff, frontbündig integriert - mit beigefügtem Spezialwerkzeug sekundenschneller Einlagenwechsel von vorn - Schilder hinterleuchtet mit LED weiß - mit Unterputzkasten, Stahlblech verzinkt - Frontplatte Edelstahl gebürstet Anzahl der Kontakte: 16 Anordnung: 2-reihig Maße: B 260 x H 403 mm UP-Maße: B 230 x H 373 x T 48 mm | 4 | 541 | 1 | 1 |  | EUR | STÜCK | A | 132
2421821 | 4250336442180 | 410-2/18TN, UP- |  | 410-2/18TN, UP-Türstation, Edelstah 2-spaltig, Audio neutral, Unterputz | 410-2/18TN, UP-Türstation, Edelstah | 2-spaltig, Audio neutral, Unterputz | - für Unterputz-Montage - Vandalismusgeschützt, System AV3-B - Frontplatte 2,5 mm - flächenbündiges Secuflex Sprechgitter mit Universaladapter für die meisten handelsüblichen Lautsprecher - Edelstahltaster mit Namenschild aus Spezialkunststoff, frontbündig integriert - mit beigefügtem Spezialwerkzeug sekundenschneller Einlagenwechsel von vorn - Schilder hinterleuchtet mit LED weiß - mit Unterputzkasten, Stahlblech verzinkt - Frontplatte Edelstahl gebürstet Anzahl der Kontakte: 18 Anordnung: 2-reihig Maße: B 260 x H 431 mm UP-Maße: B 230 x H 401 x T 48 mm | 4 | 590 | 1 | 1 |  | EUR | STÜCK | A | 132
2422021 | 4250336442203 | 410-2/20TN, UP- |  | 410-2/20TN, UP-Türstation, Edelstah 2-spaltig, Audio neutral, Unterputz | 410-2/20TN, UP-Türstation, Edelstah | 2-spaltig, Audio neutral, Unterputz | - für Unterputz-Montage - Vandalismusgeschützt, System AV3-B - Frontplatte 2,5 mm - flächenbündiges Secuflex Sprechgitter mit Universaladapter für die meisten handelsüblichen Lautsprecher - Edelstahltaster mit Namenschild aus Spezialkunststoff, frontbündig integriert - mit beigefügtem Spezialwerkzeug sekundenschneller Einlagenwechsel von vorn - Schilder hinterleuchtet mit LED weiß - mit Unterputzkasten, Stahlblech verzinkt - Frontplatte Edelstahl gebürstet Anzahl der Kontakte: 20 Anordnung: 2-reihig Maße: B 260 x H 459 mm UP-Maße: B 230 x H 429 x T 48 mm | 4 | 638 | 1 | 1 |  | EUR | STÜCK | A | 132
2422221 | 4250336442227 | 410-2/22TN, UP- |  | 410-2/22TN, UP-Türstation, Edelstah 2-spaltig, Audio neutral, Unterputz | 410-2/22TN, UP-Türstation, Edelstah | 2-spaltig, Audio neutral, Unterputz | - für Unterputz-Montage - Vandalismusgeschützt, System AV3-B - Frontplatte 2,5 mm - flächenbündiges Secuflex Sprechgitter mit Universaladapter für die meisten handelsüblichen Lautsprecher - Edelstahltaster mit Namenschild aus Spezialkunststoff, frontbündig integriert - mit beigefügtem Spezialwerkzeug sekundenschneller Einlagenwechsel von vorn - Schilder hinterleuchtet mit LED weiß - mit Unterputzkasten, Stahlblech verzinkt - Frontplatte Edelstahl gebürstet Anzahl der Kontakte: 22 Anordnung: 2-reihig Maße: B 260 x H 487 mm UP-Maße: B 230 x H 457 x T 48 mm | 4 | 686 | 1 | 1 |  | EUR | STÜCK | A | 132
2531225 | 4250336453124 | 510-3/12TN, UP- |  | 510-3/12TN, UP-Türstation, PVD-Mess 3-spaltig, Audio neutral, Unterputz | 510-3/12TN, UP-Türstation, PVD-Mess | 3-spaltig, Audio neutral, Unterputz | - für Unterputz-Montage - Vandalismusgeschützt, System AV3-B - Frontplatte 2,5 mm - flächenbündiges Secuflex Sprechgitter mit Universaladapter für die meisten handelsüblichen Lautsprecher - Edelstahltaster mit Namenschild aus Spezialkunststoff, frontbündig integriert - mit beigefügtem Spezialwerkzeug sekundenschneller Einlagenwechsel von vorn - Schilder hinterleuchtet mit LED weiß - mit Unterputzkasten, Stahlblech verzinkt - Frontplatte Edelstahl poliert PVD Titanmessing Anzahl der Kontakte: 12 Anordnung: 3-reihig Maße: B 355 x H 291 mm UP-Maße: B 325 x H 261 x T 48 mm | 4 | 866 | 1 | 1 |  | EUR | STÜCK | A | 136
2531525 | 4250336453155 | 510-3/15TN, UP- |  | 510-3/15TN, UP-Türstation, PVD-Mess 3-spaltig, Audio neutral, Unterputz | 510-3/15TN, UP-Türstation, PVD-Mess | 3-spaltig, Audio neutral, Unterputz | - für Unterputz-Montage - Vandalismusgeschützt, System AV3-B - Frontplatte 2,5 mm - flächenbündiges Secuflex Sprechgitter mit Universaladapter für die meisten handelsüblichen Lautsprecher - Edelstahltaster mit Namenschild aus Spezialkunststoff, frontbündig integriert - mit beigefügtem Spezialwerkzeug sekundenschneller Einlagenwechsel von vorn - Schilder hinterleuchtet mit LED weiß - mit Unterputzkasten, Stahlblech verzinkt - Frontplatte Edelstahl poliert PVD Titanmessing Anzahl der Kontakte: 15 Anordnung: 3-reihig Maße: B 355 x H 319 mm UP-Maße: B 325 x H 289 x T 48 mm | 4 | 1005 | 1 | 1 |  | EUR | STÜCK | A | 136
2531825 | 4250336453186 | 510-3/18TN, UP- |  | 510-3/18TN, UP-Türstation, PVD-Mess 3-spaltig, Audio neutral, Unterputz | 510-3/18TN, UP-Türstation, PVD-Mess | 3-spaltig, Audio neutral, Unterputz | - für Unterputz-Montage - Vandalismusgeschützt, System AV3-B - Frontplatte 2,5 mm - flächenbündiges Secuflex Sprechgitter mit Universaladapter für die meisten handelsüblichen Lautsprecher - Edelstahltaster mit Namenschild aus Spezialkunststoff, frontbündig integriert - mit beigefügtem Spezialwerkzeug sekundenschneller Einlagenwechsel von vorn - Schilder hinterleuchtet mit LED weiß - mit Unterputzkasten, Stahlblech verzinkt - Frontplatte Edelstahl poliert PVD Titanmessing Anzahl der Kontakte: 18 Anordnung: 3-reihig Maße: B 355 x H 347 mm UP-Maße: B 325 x H 317 x T 48 mm | 4 | 1144 | 1 | 1 |  | EUR | STÜCK | A | 136
2532125 | 4250336453216 | 510-3/21TN, UP- |  | 510-3/21TN, UP-Türstation, PVD-Mess 3-spaltig, Audio neutral, Unterputz | 510-3/21TN, UP-Türstation, PVD-Mess | 3-spaltig, Audio neutral, Unterputz | - für Unterputz-Montage - Vandalismusgeschützt, System AV3-B - Frontplatte 2,5 mm - flächenbündiges Secuflex Sprechgitter mit Universaladapter für die meisten handelsüblichen Lautsprecher - Edelstahltaster mit Namenschild aus Spezialkunststoff, frontbündig integriert - mit beigefügtem Spezialwerkzeug sekundenschneller Einlagenwechsel von vorn - Schilder hinterleuchtet mit LED weiß - mit Unterputzkasten, Stahlblech verzinkt - Frontplatte Edelstahl poliert PVD Titanmessing Anzahl der Kontakte: 21 Anordnung: 3-reihig Maße: B 355 x H 375 mm UP-Maße: B 325 x H 345 x T 48 mm | 4 | 1283 | 1 | 1 |  | EUR | STÜCK | A | 136
2532425 | 4250336453247 | 510-3/24TN, UP- |  | 510-3/24TN, UP-Türstation, PVD-Mess 3-spaltig, Audio neutral, Unterputz | 510-3/24TN, UP-Türstation, PVD-Mess | 3-spaltig, Audio neutral, Unterputz | - für Unterputz-Montage - Vandalismusgeschützt, System AV3-B - Frontplatte 2,5 mm - flächenbündiges Secuflex Sprechgitter mit Universaladapter für die meisten handelsüblichen Lautsprecher - Edelstahltaster mit Namenschild aus Spezialkunststoff, frontbündig integriert - mit beigefügtem Spezialwerkzeug sekundenschneller Einlagenwechsel von vorn - Schilder hinterleuchtet mit LED weiß - mit Unterputzkasten, Stahlblech verzinkt - Frontplatte Edelstahl poliert PVD Titanmessing Anzahl der Kontakte: 24 Anordnung: 3-reihig Maße: B 355 x H 403 mm UP-Maße: B 325 x H 373 x T 48 mm | 4 | 1422 | 1 | 1 |  | EUR | STÜCK | A | 136
2532725 | 4250336453278 | 510-3/27TN, UP- |  | 510-3/27TN, UP-Türstation, PVD-Mess 3-spaltig, Audio neutral, Unterputz | 510-3/27TN, UP-Türstation, PVD-Mess | 3-spaltig, Audio neutral, Unterputz | - für Unterputz-Montage - Vandalismusgeschützt, System AV3-B - Frontplatte 2,5 mm - flächenbündiges Secuflex Sprechgitter mit Universaladapter für die meisten handelsüblichen Lautsprecher - Edelstahltaster mit Namenschild aus Spezialkunststoff, frontbündig integriert - mit beigefügtem Spezialwerkzeug sekundenschneller Einlagenwechsel von vorn - Schilder hinterleuchtet mit LED weiß - mit Unterputzkasten, Stahlblech verzinkt - Frontplatte Edelstahl poliert PVD Titanmessing Anzahl der Kontakte: 27 Anordnung: 3-reihig Maße: B 355 x H 431 mm UP-Maße: B 325 x H 401 x T 48 mm | 4 | 1561 | 1 | 1 |  | EUR | STÜCK | A | 136
2533025 | 4250336453308 | 510-3/30TN, UP- |  | 510-3/30TN, UP-Türstation, PVD-Mess 3-spaltig, Audio neutral, Unterputz | 510-3/30TN, UP-Türstation, PVD-Mess | 3-spaltig, Audio neutral, Unterputz | - für Unterputz-Montage - Vandalismusgeschützt, System AV3-B - Frontplatte 2,5 mm - flächenbündiges Secuflex Sprechgitter mit Universaladapter für die meisten handelsüblichen Lautsprecher - Edelstahltaster mit Namenschild aus Spezialkunststoff, frontbündig integriert - mit beigefügtem Spezialwerkzeug sekundenschneller Einlagenwechsel von vorn - Schilder hinterleuchtet mit LED weiß - mit Unterputzkasten, Stahlblech verzinkt - Frontplatte Edelstahl poliert PVD Titanmessing Anzahl der Kontakte: 30 Anordnung: 3-reihig Maße: B 355 x H 459 mm UP-Maße: B 325 x H 429 x T 48 mm | 4 | 1700 | 1 | 1 |  | EUR | STÜCK | A | 136
4090201 | 4250336445310 | AV3-E KOMBITAST |  | AV3-E Kombitaster, Alu silber elox. mit Namensschild, Rahmen eckig | AV3-E Kombitaster, Alu silber elox. | mit Namensschild, Rahmen eckig | -Lippert Vandalismusschutz-System -Rahmen Aluminium, Taster Edelstahl matt -außen 82 x 24 mm -Ausschnitt 80 x 19,8 mm | 4 | 21.1 | 1 | 1 |  | EUR | STÜCK | A | 175
4091201 | 4250336445518 | AV3-R KOMBITAST |  | AV3-R Kombitaster EV1 Alu mit Namensschild, Rahmen rund | AV3-R Kombitaster EV1 Alu | mit Namensschild, Rahmen rund |  | 4 | 21.1 | 1 | 1 |  | EUR | STÜCK | A | 175
4090206 | 4250336445365 | AV3-E KOMBITAST |  | AV3-E Kombitaster, Alu bronze elox. mit Namensschild, Rahmen eckig | AV3-E Kombitaster, Alu bronze elox. | mit Namensschild, Rahmen eckig | -Lippert Vandalismusschutz-System -Rahmen Aluminium, Taster Edelstahl matt -außen 82 x 24 mm -Ausschnitt 80 x 19,8 mm | 4 | 24 | 1 | 1 |  | EUR | STÜCK | A | 175
4095021 | 4250336449301 | AV3 TASTERSCHL_ |  | AV3 Tasterschlüssel für Namensschil Edelstahl | AV3 Tasterschlüssel für Namensschil | Edelstahl | -Schlüssel AV3 aus Edelstahl | 4 | 1.8 | 1 | 1 |  | EUR | STÜCK | A | 138
4080201 | 4250336445211 | AV2 KOMBITASTER |  | AV2 Kombitaster EV1 Alu mit Namensschild | AV2 Kombitaster EV1 Alu | mit Namensschild | -Lippert Vandalismusschutz-System -Rahmen Aluminium, Taster Aluminium silberfarbig eloxiert -außen 75 x 23 mm -Ausschnitt 71,3 x 19,2 mm | 4 | 14.9 | 1 | 1 |  | EUR | STÜCK | A | 175
4080203 | 4250336445235 | AV2 KOMBITASTER |  | AV2 Kombitaster EV3 Alu goldfarben mit Namensschild, Taster silber | AV2 Kombitaster EV3 Alu goldfarben | mit Namensschild, Taster silber | -Lippert Vandalismusschutz-System -Rahmen Aluminium, Taster Aluminium goldfarbig eloxiert -außen 75 x 23 mm -Ausschnitt 71,3 x 19,2 mm | 4 | 17.7 | 1 | 1 |  | EUR | STÜCK | A | 175
4080206 | 4250336445266 | AV2 KOMBITASTER |  | AV2 Kombitaster Alu bronzefarbe mit Namensschild, Taster silber | AV2 Kombitaster Alu bronzefarbe | mit Namensschild, Taster silber | -Lippert Vandalismusschutz-System -Rahmen Aluminium, Taster Aluminium bronzefarbig eloxiert -außen 75 x 23 mm -Ausschnitt 71,3 x 19,2 mm | 4 | 17.7 | 1 | 1 |  | EUR | STÜCK | A | 175
2130221 | 4250336425121 | MUP-2S UP-STATI |  | MUP-2S UP-Station 2 Module Edel mat Moduflex Front+UP-Gehäuse senkrecht | MUP-2S UP-Station 2 Module Edel mat | Moduflex Front+UP-Gehäuse senkrecht | - für Moduflex Systemmodule Modulmaß 112 x 112 mm - für Unterputzmontage - verdeckte Befestigung der Frontplatte, incl. Systemrahmen für die Modulaufnahme - Überstand der Frontplatte dreiseitig 18 mm - Unterputzkasten Stahlblech verzinkt - Frontplatte Edelstahl gebürstet - ohne Module Maß Front: B 172 x H 294 mm Maß UPK: B 138 x H 267 x T 50 mm | 4 | 179 | 1 | 1 |  | EUR | STÜCK | A | 129
2133221 | 4250336425220 | MUP-2W UP-STATI |  | MUP-2W UP-Station 2 Module Edel mat Moduflex Front+UP-Gehäuse waagerech | MUP-2W UP-Station 2 Module Edel mat | Moduflex Front+UP-Gehäuse waagerech | - für Moduflex Systemmodule Modulmaß 112 x 112 mm - für Unterputzmontage - verdeckte Befestigung der Frontplatte, incl. Systemrahmen für die Modulaufnahme - Überstand der Frontplatte dreiseitig 18 mm - Unterputzkasten Stahlblech verzinkt - Frontplatte Edelstahl gebürstet - ohne Module Maß Front: B 294 x H 172 mm Maß UPK: B 260 x H 145 x T 50 mm | 4 | 179 | 1 | 1 |  | EUR | STÜCK | A | 129
2130321 | 4250336425138 | MUP-3S UP-STATI |  | MUP-3S UP-Station 3 Module Edel mat Moduflex Front+UP-Gehäuse senkrecht | MUP-3S UP-Station 3 Module Edel mat | Moduflex Front+UP-Gehäuse senkrecht | - für Moduflex Systemmodule Modulmaß 112 x 112 mm - für Unterputzmontage - verdeckte Befestigung der Frontplatte, incl. Systemrahmen für die Modulaufnahme - Überstand der Frontplatte dreiseitig 18 mm - Unterputzkasten Stahlblech verzinkt - Frontplatte Edelstahl gebürstet - ohne Module Maße: B 172 x H 416 mm UP-Maße: B 136 x H 386 x T 50 mm | 4 | 191 | 1 | 1 |  | EUR | STÜCK | A | 129
2133321 | 4250336425237 | MUP-3W UP-STATI |  | MUP-3W UP-Station 3 Module Edel mat Moduflex Front+UP-Gehäuse waagerech | MUP-3W UP-Station 3 Module Edel mat | Moduflex Front+UP-Gehäuse waagerech | - für Moduflex Systemmodule Modulmaß 112 x 112 mm - für Unterputzmontage - verdeckte Befestigung der Frontplatte, incl. Systemrahmen für die Modulaufnahme - Überstand der Frontplatte dreiseitig 18 mm - Unterputzkasten Stahlblech verzinkt - Frontplatte Edelstahl gebürstet - ohne Module Maße: B 416 x H 172 mm UP-Maße: B 380 x H 142 x T 50 mm | 4 | 191 | 1 | 1 |  | EUR | STÜCK | A | 129
2130421 | 4250336425145 | MUP-4 UP-STATIO |  | MUP-4 UP-Station 4 Module Edel matt Moduflex Front+UP-Gehäuse | MUP-4 UP-Station 4 Module Edel matt | Moduflex Front+UP-Gehäuse | - für Moduflex Systemmodule Modulmaß 112 x 112 mm - für Unterputzmontage - verdeckte Befestigung der Frontplatte, incl. Systemrahmen für die Modulaufnahme - Überstand der Frontplatte dreiseitig 18 mm - Unterputzkasten Stahlblech verzinkt - Frontplatte Edelstahl gebürstet - ohne Module Maße: B 294 x H 294 mm UP-Maße: B 258 x H 264 x T 50 mm | 4 | 210 | 1 | 1 |  | EUR | STÜCK | A | 129
2130621 | 4250336425169 | MUP-6S UP-STATI |  | MUP-6S UP-Station 6 Module Edel mat Moduflex Front+UP-Gehäuse senkrecht | MUP-6S UP-Station 6 Module Edel mat | Moduflex Front+UP-Gehäuse senkrecht | - für Moduflex Systemmodule Modulmaß 112 x 112 mm - für Unterputzmontage - verdeckte Befestigung der Frontplatte, incl. Systemrahmen für die Modulaufnahme - Überstand der Frontplatte dreiseitig 18 mm - Unterputzkasten Stahlblech verzinkt - Frontplatte Edelstahl gebürstet - ohne Module Maße: B 294 x H 416 mm UP-Maße: B 260 x H 389 x T 50 mm | 4 | 241 | 1 | 1 |  | EUR | STÜCK | A | 129
2133621 | 4250336425268 | MUP-6W UP-STATI |  | MUP-6W UP-Station 6 Module Edel mat Moduflex Front+UP-Gehäuse waagerech | MUP-6W UP-Station 6 Module Edel mat | Moduflex Front+UP-Gehäuse waagerech | - für Moduflex Systemmodule Modulmaß 112 x 112 mm - für Unterputzmontage - verdeckte Befestigung der Frontplatte, incl. Systemrahmen für die Modulaufnahme - Überstand der Frontplatte dreiseitig 18 mm - Unterputzkasten Stahlblech verzinkt - Frontplatte Edelstahl gebürstet - ohne Module Maße: B 416 x H 294 mm UP-Maße: B 380 x H 264 x T 50 mm | 4 | 241 | 1 | 1 |  | EUR | STÜCK | A | 129
2130921 | 4250336425190 | MUP-9 UP-STATIO |  | MUP-9 UP-Station 9 Module Edel matt Moduflex Front+UP-Gehäuse | MUP-9 UP-Station 9 Module Edel matt | Moduflex Front+UP-Gehäuse | - für Moduflex Systemmodule Modulmaß 112 x 112 mm - für Unterputzmontage - verdeckte Befestigung der Frontplatte, incl. Systemrahmen für die Modulaufnahme - Überstand der Frontplatte dreiseitig 18 mm - Unterputzkasten Stahlblech verzinkt - Frontplatte Edelstahl gebürstet - ohne Module Maße: B 416 x H 416 mm UP-Maße: B 380 x H 386 x T 50 mm | 4 | 275 | 1 | 1 |  | EUR | STÜCK | A | 129
2140121 | 4250336425510 | MAP-1 AP-STATIO |  | MAP-1 AP-Station 1 Modul Edel matt Moduflex Front+AP-Gehäuse | MAP-1 AP-Station 1 Modul Edel matt | Moduflex Front+AP-Gehäuse | - für Moduflex Systemmodule Modulmaß 112 x 112 mm - für Aufputzmontage - verdeckte Befestigung der Frontplatte, incl. Systemrahmen für die Modulaufnahme - Aufputzrahmen Edelstahl gebürstet - Frontplatte Edelstahl gebürstet - ohne Module Maße: B 172 x H 172 mm AP-Maße: B 174 x H 174 x T 50 mm | 4 | 424 | 1 | 1 |  | EUR | STÜCK | A | 129
2140221 | 4250336425527 | MAP-2S AP-STATI |  | MAP-2S AP-Station 2 Module Edel mat Moduflex Front+AP-Gehäuse senkrecht | MAP-2S AP-Station 2 Module Edel mat | Moduflex Front+AP-Gehäuse senkrecht | - für Moduflex Systemmodule Modulmaß 112 x 112 mm - für Aufputzmontage - verdeckte Befestigung der Frontplatte, incl. Systemrahmen für die Modulaufnahme - Aufputzrahmen Edelstahl gebürstet - Frontplatte Edelstahl gebürstet - ohne Module Maße: B 172 x H 294 mm AP-Maße: B 174 x H 296 x T 50 mm | 4 | 455 | 1 | 1 |  | EUR | STÜCK | A | 129
2143221 | 4250336425626 | MAP-2W AP-STATI |  | MAP-2W AP-Station 2 Module Edel mat Moduflex Front+AP-Gehäuse waagerech | MAP-2W AP-Station 2 Module Edel mat | Moduflex Front+AP-Gehäuse waagerech | - für Moduflex Systemmodule Modulmaß 112 x 112 mm - für Aufputzmontage - verdeckte Befestigung der Frontplatte, incl. Systemrahmen für die Modulaufnahme - Aufputzrahmen Edelstahl gebürstet - Frontplatte Edelstahl gebürstet - ohne Module Maße: B 294 x H 172 mm AP-Maße: B 296 x H 174 x T 50 mm | 4 | 455 | 1 | 1 |  | EUR | STÜCK | A | 129
2140321 | 4250336425534 | MAP-3S AP-STATI |  | MAP-3S AP-Station 3 Module Edel mat Moduflex Front+AP-Gehäuse senkrecht | MAP-3S AP-Station 3 Module Edel mat | Moduflex Front+AP-Gehäuse senkrecht | - für Moduflex Systemmodule Modulmaß 112 x 112 mm - für Aufputzmontage - verdeckte Befestigung der Frontplatte, incl. Systemrahmen für die Modulaufnahme - Aufputzrahmen Edelstahl gebürstet - Frontplatte Edelstahl gebürstet - ohne Module Maße: B 172 x H 416 mm AP-Maße: B 174 x H 418 x T 50 mm | 4 | 490 | 1 | 1 |  | EUR | STÜCK | A | 129
2143321 | 4250336425633 | MAP-3W AP-STATI |  | MAP-3W AP-Station 3 Module Edel mat Moduflex Front+AP-Gehäuse waagerech | MAP-3W AP-Station 3 Module Edel mat | Moduflex Front+AP-Gehäuse waagerech | - für Moduflex Systemmodule Modulmaß 112 x 112 mm - für Aufputzmontage - verdeckte Befestigung der Frontplatte, incl. Systemrahmen für die Modulaufnahme - Aufputzrahmen Edelstahl gebürstet - Frontplatte Edelstahl gebürstet - ohne Module Maße: B 416 x H 172 mm AP-Maße: B 418 x H 174 x T 50 mm | 4 | 490 | 1 | 1 |  | EUR | STÜCK | A | 129
2140421 | 4250336425541 | MAP-4 AP-STATIO |  | MAP-4 AP-Station 4 Module Edel matt Moduflex Front+AP-Gehäuse | MAP-4 AP-Station 4 Module Edel matt | Moduflex Front+AP-Gehäuse | - für Moduflex Systemmodule Modulmaß 112 x 112 mm - für Aufputzmontage - verdeckte Befestigung der Frontplatte, incl. Systemrahmen für die Modulaufnahme - Aufputzrahmen Edelstahl gebürstet - Frontplatte Edelstahl gebürstet - ohne Module Maße: B 294 x H 294 mm AP-Maße: B 296 x H 296 x T 50 mm | 4 | 524 | 1 | 1 |  | EUR | STÜCK | A | 129
2140621 | 4250336425565 | MAP-6S AP-STATI |  | MAP-6S AP-Station 6 Module Edel mat Moduflex Front+AP-Gehäuse senkrecht | MAP-6S AP-Station 6 Module Edel mat | Moduflex Front+AP-Gehäuse senkrecht | - für Moduflex Systemmodule Modulmaß 112 x 112 mm - für Aufputzmontage - verdeckte Befestigung der Frontplatte, incl. Systemrahmen für die Modulaufnahme - Aufputzrahmen Edelstahl gebürstet - Frontplatte Edelstahl gebürstet - ohne Module Maße: B 294 x H 416 mm AP-Maße: B 296 x H 418 x T 50 mm | 4 | 575 | 1 | 1 |  | EUR | STÜCK | A | 129
2143621 | 4250336425664 | MAP-6W AP-STATI |  | MAP-6W AP-Station 6 Module Edel mat Moduflex Front+AP-Gehäuse waagerech | MAP-6W AP-Station 6 Module Edel mat | Moduflex Front+AP-Gehäuse waagerech | - für Moduflex Systemmodule Modulmaß 112 x 112 mm - für Aufputzmontage - verdeckte Befestigung der Frontplatte, incl. Systemrahmen für die Modulaufnahme - Aufputzrahmen Edelstahl gebürstet - Frontplatte Edelstahl gebürstet - ohne Module Maße: B 416 x H 294 mm AP-Maße: B 418 x H 296 x T 50 mm | 4 | 575 | 1 | 1 |  | EUR | STÜCK | A | 129
2140921 | 4250336425596 | MAP-9 AP-STATIO |  | MAP-9 AP-Station 9 Module Edel matt Moduflex Front+AP-Gehäuse | MAP-9 AP-Station 9 Module Edel matt | Moduflex Front+AP-Gehäuse | - für Moduflex Systemmodule Modulmaß 112 x 112 mm - für Aufputzmontage - verdeckte Befestigung der Frontplatte, incl. Systemrahmen für die Modulaufnahme - Aufputzrahmen Edelstahl gebürstet - Frontplatte Edelstahl gebürstet - ohne Module Maße: B 416 x H 416 mm AP-Maße: B 418 x H 418 x T 50 mm | 4 | 631 | 1 | 1 |  | EUR | STÜCK | A | 129
2111121 | 4250336426012 | MKK-1 KLINGEL 1 |  | MKK-1 Klingel 1er LED matt Edelstah Moduflex Moduleinsatz | MKK-1 Klingel 1er LED matt Edelstah | Moduflex Moduleinsatz | Klingelmodul Hinterleuchtet 1 Taster (MKK-1) - Vandalismusgeschützt, - Edelstahltaster und Namenschild aus Spezialkunststoff, frontbündig integriert - mit beigefügtem Spezialwerkzeug sekundenschneller Einlagenwechsel von vorn - Schild hinterleuchtet mit LED weiss - Front Edelstahl gebürstet | 4 | 130 | 1 | 1 |  | EUR | STÜCK | A | 124
2111221 | 4250336426029 | MKK-2 KLINGEL 2 |  | MKK-2 Klingel 2er LED matt Edelstah Moduflex Moduleinsatz | MKK-2 Klingel 2er LED matt Edelstah | Moduflex Moduleinsatz | Klingelmodul Hinterleuchtet 2 Taster (MKK-2) - Vandalismusgeschützt, - Edelstahltaster und Namenschild aus Spezialkunststoff, frontbündig integriert - mit beigefügtem Spezialwerkzeug sekundenschneller Einlagenwechsel von vorn - Schild hinterleuchtet mit LED weiss - Front Edelstahl gebürstet | 4 | 154 | 1 | 1 |  | EUR | STÜCK | A | 124
2111321 | 4250336426036 | MKK-3 KLINGEL 3 |  | MKK-3 Klingel 3er LED matt Edelstah Moduflex Moduleinsatz | MKK-3 Klingel 3er LED matt Edelstah | Moduflex Moduleinsatz | Klingelmodul Hinterleuchtet 3 Taster (MKK-3) - Vandalismusgeschützt, - Edelstahltaster und Namenschild aus Spezialkunststoff, frontbündig integriert - mit beigefügtem Spezialwerkzeug sekundenschneller Einlagenwechsel von vorn - Schild hinterleuchtet mit LED weiss - Front Edelstahl gebürstet | 4 | 176 | 1 | 1 |  | EUR | STÜCK | A | 124
2111421 | 4250336426043 | MKK-4 KLINGEL 4 |  | MKK-4 Klingel 4er LED matt Edelstah Moduflex Moduleinsatz | MKK-4 Klingel 4er LED matt Edelstah | Moduflex Moduleinsatz | Klingelmodul Hinterleuchtet 4 Taster (MKK-4) - Vandalismusgeschützt, - Edelstahltaster und Namenschild aus Spezialkunststoff, frontbündig integriert - mit beigefügtem Spezialwerkzeug sekundenschneller Einlagenwechsel von vorn - Schild hinterleuchtet mit LED weiss - Front Edelstahl gebürstet | 4 | 199 | 1 | 1 |  | EUR | STÜCK | A | 124
2112121 | 4250336426067 | MKV-1 KLINGEL 1 |  | MKV-1 Klingel 1er Vollsch. matt Ede Moduflex Moduleinsatz | MKV-1 Klingel 1er Vollsch. matt Ede | Moduflex Moduleinsatz | - vandalismusgeschützt - Edelstahltaster und Namenschild aus Vollmetall, frontbündig integriert - Schildwechsel rückseitig - MKV-1, 1 Taster mit Schild, Edelstahl gebürstet | 4 | 160 | 1 | 1 |  | EUR | STÜCK | A | 124
2112221 | 4250336426074 | MKV-2 KLINGEL 2 |  | MKV-2 Klingel 2er Vollsch. matt Ede Moduflex Moduleinsatz | MKV-2 Klingel 2er Vollsch. matt Ede | Moduflex Moduleinsatz | - vandalismusgeschützt - Edelstahltaster und Namenschild aus Vollmetall, frontbündig integriert - Schildwechsel rückseitig - MKV-2, 2 Taster mit Schild, Edelstahl gebürstet | 4 | 182 | 1 | 1 |  | EUR | STÜCK | A | 124
2114921 | 4250336426296 | MGM-X F. LAUTSP |  | MGM-X f. Lautspr. fremd matt Edelst Moduflex Moduleinsatz | MGM-X f. Lautspr. fremd matt Edelst | Moduflex Moduleinsatz | Modul für Lautsprecher (MGM-X) - als Ring ausgebildetes Sprechgitter, - Modulfront Edelstahl gebürstet - Lautsprecher nicht im Modul enthalten | 4 | 139 | 1 | 1 |  | EUR | STÜCK | A
5111000 | 4250336450437 | KIC-1 IP-VIDEOK |  | KIC-1 IP-Videokamera Hinterbau 24V DC oder PoE | KIC-1 IP-Videokamera Hinterbau | 24V DC oder PoE | -KIC-1 Intelliport IP-Farbkamera für Hinterbau VGA automatische Tag/Nacht-Umschaltung Spannungsversorgung 24 VDC oder PoE | 4 | 1018 | 1 | 1 |  | EUR | STÜCK | A | 30
2432121 | 4250336443217 | 410-3/21TN, UP- |  | 410-3/21TN, UP-Türstation, Edelstah 3-spaltig, Audio neutral, Unterputz | 410-3/21TN, UP-Türstation, Edelstah | 3-spaltig, Audio neutral, Unterputz | - für Unterputz-Montage - Vandalismusgeschützt, System AV3-B - Frontplatte 2,5 mm - flächenbündiges Secuflex Sprechgitter mit Universaladapter für die meisten handelsüblichen Lautsprecher - Edelstahltaster mit Namenschild aus Spezialkunststoff, frontbündig integriert - mit beigefügtem Spezialwerkzeug sekundenschneller Einlagenwechsel von vorn - Schilder hinterleuchtet mit LED weiß - mit Unterputzkasten, Stahlblech verzinkt - Frontplatte Edelstahl gebürstet Anzahl der Kontakte: 21 Anordnung: 3-reihig Maße: B 355 x H 375 mm UP-Maße: B 325 x H 345 x T 48 mm | 4 | 695 | 1 | 1 |  | EUR | STÜCK | A | 132
2432421 | 4250336443248 | 410-3/24TN, UP- |  | 410-3/24TN, UP-Türstation, Edelstah 3-spaltig, Audio neutral, Unterputz | 410-3/24TN, UP-Türstation, Edelstah | 3-spaltig, Audio neutral, Unterputz | - für Unterputz-Montage - Vandalismusgeschützt, System AV3-B - Frontplatte 2,5 mm - flächenbündiges Secuflex Sprechgitter mit Universaladapter für die meisten handelsüblichen Lautsprecher - Edelstahltaster mit Namenschild aus Spezialkunststoff, frontbündig integriert - mit beigefügtem Spezialwerkzeug sekundenschneller Einlagenwechsel von vorn - Schilder hinterleuchtet mit LED weiß - mit Unterputzkasten, Stahlblech verzinkt - Frontplatte Edelstahl gebürstet Anzahl der Kontakte: 24 Anordnung: 3-reihig Maße: B 355 x H 403 mm UP-Maße: B 325 x H 373 x T 48 mm | 4 | 765 | 1 | 1 |  | EUR | STÜCK | A | 132
2432721 | 4250336443279 | 410-3/27TN, UP- |  | 410-3/27TN, UP-Türstation, Edelstah 3-spaltig, Audio neutral, Unterputz | 410-3/27TN, UP-Türstation, Edelstah | 3-spaltig, Audio neutral, Unterputz | - für Unterputz-Montage - Vandalismusgeschützt, System AV3-B - Frontplatte 2,5 mm - flächenbündiges Secuflex Sprechgitter mit Universaladapter für die meisten handelsüblichen Lautsprecher - Edelstahltaster mit Namenschild aus Spezialkunststoff, frontbündig integriert - mit beigefügtem Spezialwerkzeug sekundenschneller Einlagenwechsel von vorn - Schilder hinterleuchtet mit LED weiß - mit Unterputzkasten, Stahlblech verzinkt - Frontplatte Edelstahl gebürstet Anzahl der Kontakte: 27 Anordnung: 3-reihig Maße: B 355 x H 431 mm UP-Maße: B 325 x H 401 x T 48 mm | 4 | 834 | 1 | 1 |  | EUR | STÜCK | A | 132
2433021 | 4250336443309 | 410-3/30TN, UP- |  | 410-3/30TN, UP-Türstation, Edelstah 3-spaltig, Audio neutral, Unterputz | 410-3/30TN, UP-Türstation, Edelstah | 3-spaltig, Audio neutral, Unterputz | - für Unterputz-Montage - Vandalismusgeschützt, System AV3-B - Frontplatte 2,5 mm - flächenbündiges Secuflex Sprechgitter mit Universaladapter für die meisten handelsüblichen Lautsprecher - Edelstahltaster mit Namenschild aus Spezialkunststoff, frontbündig integriert - mit beigefügtem Spezialwerkzeug sekundenschneller Einlagenwechsel von vorn - Schilder hinterleuchtet mit LED weiß - mit Unterputzkasten, Stahlblech verzinkt - Frontplatte Edelstahl gebürstet Anzahl der Kontakte: 30 Anordnung: 3-reihig Maße: B 355 x H 459 mm UP-Maße: B 325 x H 429 x T 48 mm | 4 | 904 | 1 | 1 |  | EUR | STÜCK | A | 132
2510125 | 4250336451014 | 510-1/1TN, UP-T |  | 510-1/1TN, UP-Türstation, PVD-Messi 1-spaltig, Audio neutral, Unterputz | 510-1/1TN, UP-Türstation, PVD-Messi | 1-spaltig, Audio neutral, Unterputz | - für Unterputz-Montage - Vandalismusgeschützt, System AV3-B - Frontplatte 2,5 mm - flächenbündiges Secuflex Sprechgitter mit Universaladapter für die meisten handelsüblichen Lautsprecher - Edelstahltaster mit Namenschild aus Spezialkunststoff, frontbündig integriert - mit beigefügtem Spezialwerkzeug sekundenschneller Einlagenwechsel von vorn - Schilder hinterleuchtet mit LED weiß - mit Unterputzkasten, Stahlblech verzinkt - Frontplatte Edelstahl poliert PVD Titanmessing Anzahl der Kontakte: 1 Anordnung: 1-reihig Maße: B 161 x H 251 mm UP-Maße: B 131 x H 221 x T 48 mm | 4 | 283 | 1 | 1 |  | EUR | STÜCK | A | 136
2510225 | 4250336451021 | 510-1/2TN, UP-T |  | 510-1/2TN, UP-Türstation, PVD-Messi 1-spaltig, Audio neutral, Unterputz | 510-1/2TN, UP-Türstation, PVD-Messi | 1-spaltig, Audio neutral, Unterputz | - für Unterputz-Montage - Vandalismusgeschützt, System AV3-B - Frontplatte 2,5 mm - flächenbündiges Secuflex Sprechgitter mit Universaladapter für die meisten handelsüblichen Lautsprecher - Edelstahltaster mit Namenschild aus Spezialkunststoff, frontbündig integriert - mit beigefügtem Spezialwerkzeug sekundenschneller Einlagenwechsel von vorn - Schilder hinterleuchtet mit LED weiß - mit Unterputzkasten, Stahlblech verzinkt - Frontplatte Edelstahl poliert PVD Titanmessing Anzahl der Kontakte: 2 Anordnung: 1-reihig Maße: B 161 x H 279 mm UP-Maße: B 131 x H 249 x T 48 mm | 4 | 336 | 1 | 1 |  | EUR | STÜCK | A | 136
2510325 | 4250336451038 | 510-1/3TN, UP-T |  | 510-1/3TN, UP-Türstation, PVD-Messi 1-spaltig, Audio neutral, Unterputz | 510-1/3TN, UP-Türstation, PVD-Messi | 1-spaltig, Audio neutral, Unterputz | - für Unterputz-Montage - Vandalismusgeschützt, System AV3-B - Frontplatte 2,5 mm - flächenbündiges Secuflex Sprechgitter mit Universaladapter für die meisten handelsüblicher Lautsprecher - Edelstahltaster mit Namenschild aus Spezialkunststoff, frontbündig integriert - mit beigefügtem Spezialwerkzeug sekundenschneller Einlagenwechsel von vorn - Schilder hinterleuchtet mit LED weiß - mit Unterputzkasten, Stahlblech verzinkt - Frontplatte Edelstahl poliert PVD Titanmessing Anzahl der Kontakte: 3 Anordnung: 1-reihig Maße: B 161 x H 307 mm UP-Maße: B 131 x H 277 x T 48 mm | 4 | 390 | 1 | 1 |  | EUR | STÜCK | A | 136
2510425 | 4250336451045 | 510-1/4TN, UP-T |  | 510-1/4TN, UP-Türstation, PVD-Messi 1-spaltig, Audio neutral, Unterputz | 510-1/4TN, UP-Türstation, PVD-Messi | 1-spaltig, Audio neutral, Unterputz | - für Unterputz-Montage - Vandalismusgeschützt, System AV3-B - Frontplatte 2,5 mm - flächenbündiges Secuflex Sprechgitter mit Universaladapter für die meisten handelsüblichen Lautsprecher - Edelstahltaster mit Namenschild aus Spezialkunststoff, frontbündig integriert - mit beigefügtem Spezialwerkzeug sekundenschneller Einlagenwechsel von vorn - Schilder hinterleuchtet mit LED weiß - mit Unterputzkasten, Stahlblech verzinkt - Frontplatte Edelstahl poliert PVD Titanmessing Anzahl der Kontakte: 4 Anordnung: 1-reihig Maße: B 161 x H 335 mm UP-Maße: B 131 x H 305 x T 48 mm | 4 | 443 | 1 | 1 |  | EUR | STÜCK | A | 136
2510525 | 4250336451052 | 510-1/5TN, UP-T |  | 510-1/5TN, UP-Türstation, PVD-Messi 1-spaltig, Audio neutral, Unterputz | 510-1/5TN, UP-Türstation, PVD-Messi | 1-spaltig, Audio neutral, Unterputz | - für Unterputz-Montage - Vandalismusgeschützt, System AV3-B - Frontplatte 2,5 mm - flächenbündiges Secuflex Sprechgitter mit Universaladapter für die meisten handelsüblichen Lautsprecher - Edelstahltaster mit Namenschild aus Spezialkunststoff, frontbündig integriert - mit beigefügtem Spezialwerkzeug sekundenschneller Einlagenwechsel von vorn - Schilder hinterleuchtet mit LED weiß - mit Unterputzkasten, Stahlblech verzinkt - Frontplatte Edelstahl poliert PVD Titanmessing Anzahl der Kontakte: 5 Anordnung: 1-reihig Maße: B 161 x H 363 mm UP-Maße: B 131 x H 333 x T 48 mm | 4 | 497 | 1 | 1 |  | EUR | STÜCK | A | 136
2510625 | 4250336451069 | 510-1/6TN, UP-T |  | 510-1/6TN, UP-Türstation, PVD-Messi 1-spaltig, Audio neutral, Unterputz | 510-1/6TN, UP-Türstation, PVD-Messi | 1-spaltig, Audio neutral, Unterputz | - für Unterputz-Montage - Vandalismusgeschützt, System AV3-B - Frontplatte 2,5 mm - flächenbündiges Secuflex Sprechgitter mit Universaladapter für die meisten handelsüblichen Lautsprecher - Edelstahltaster mit Namenschild aus Spezialkunststoff, frontbündig integriert - mit beigefügtem Spezialwerkzeug sekundenschneller Einlagenwechsel von vorn - Schilder hinterleuchtet mit LED weiß - mit Unterputzkasten, Stahlblech verzinkt - Frontplatte Edelstahl poliert PVD Titanmessing Anzahl der Kontakte: 6 Anordnung: 1-reihig Maße: B 161 x H 391 mm UP-Maße: B 131 x H 361 x T 48 mm | 4 | 550 | 1 | 1 |  | EUR | STÜCK | A | 136
2510725 | 4250336451076 | 510-1/7TN, UP-T |  | 510-1/7TN, UP-Türstation, PVD-Messi 1-spaltig, Audio neutral, Unterputz | 510-1/7TN, UP-Türstation, PVD-Messi | 1-spaltig, Audio neutral, Unterputz | - für Unterputz-Montage - Vandalismusgeschützt, System AV3-B - Frontplatte 2,5 mm - flächenbündiges Secuflex Sprechgitter mit Universaladapter für die meisten handelsüblichen Lautsprecher - Edelstahltaster mit Namenschild aus Spezialkunststoff, frontbündig integriert - mit beigefügtem Spezialwerkzeug sekundenschneller Einlagenwechsel von vorn - Schilder hinterleuchtet mit LED weiß - mit Unterputzkasten, Stahlblech verzinkt - Frontplatte Edelstahl poliert PVD Titanmessing Anzahl der Kontakte: 7 Anordnung: 1-reihig Maße: B 161 x H 419 mm UP-Maße: B 131 x H 389 x T 48 mm | 4 | 603 | 1 | 1 |  | EUR | STÜCK | A | 136
2510825 | 4250336451083 | 510-1/8TN, UP-T |  | 510-1/8TN, UP-Türstation, PVD-Messi 1-spaltig, Audio neutral, Unterputz | 510-1/8TN, UP-Türstation, PVD-Messi | 1-spaltig, Audio neutral, Unterputz | - für Unterputz-Montage - Vandalismusgeschützt, System AV3-B - Frontplatte 2,5 mm - flächenbündiges Secuflex Sprechgitter mit Universaladapter für die meisten handelsüblichen Lautsprecher - Edelstahltaster mit Namenschild aus Spezialkunststoff, frontbündig integriert - mit beigefügtem Spezialwerkzeug sekundenschneller Einlagenwechsel von vorn - Schilder hinterleuchtet mit LED weiß - mit Unterputzkasten, Stahlblech verzinkt - Frontplatte Edelstahl poliert PVD Titanmessing Anzahl der Kontakte: 8 Anordnung: 1-reihig Maße: B 161 x H 447 mm UP-Maße: B 131 x H 417 x T 48 mm | 4 | 657 | 1 | 1 |  | EUR | STÜCK | A | 136
2510925 | 4250336451090 | 510-1/9TN, UP-T |  | 510-1/9TN, UP-Türstation, PVD-Messi 1-spaltig, Audio neutral, Unterputz | 510-1/9TN, UP-Türstation, PVD-Messi | 1-spaltig, Audio neutral, Unterputz | - für Unterputz-Montage - Vandalismusgeschützt, System AV3-B - Frontplatte 2,5 mm - flächenbündiges Secuflex Sprechgitter mit Universaladapter für die meisten handelsüblichen Lautsprecher - Edelstahltaster mit Namenschild aus Spezialkunststoff, frontbündig integriert - mit beigefügtem Spezialwerkzeug sekundenschneller Einlagenwechsel von vorn - Schilder hinterleuchtet mit LED weiß - mit Unterputzkasten, Stahlblech verzinkt - Frontplatte Edelstahl poliert PVD Titanmessing Anzahl der Kontakte: 9 Anordnung: 1-reihig Maße: B 161 x H 475 mm UP-Maße: B 131 x H 445 x T 48 mm | 4 | 710 | 1 | 1 |  | EUR | STÜCK | A | 136
2511025 | 4250336451106 | 510-1/10TN, UP- |  | 510-1/10TN, UP-Türstation, PVD-Mess 1-spaltig, Audio neutral, Unterputz | 510-1/10TN, UP-Türstation, PVD-Mess | 1-spaltig, Audio neutral, Unterputz | - für Unterputz-Montage - Vandalismusgeschützt, System AV3-B - Frontplatte 2,5 mm - flächenbündiges Secuflex Sprechgitter mit Universaladapter für die meisten handelsüblichen Lautsprecher - Edelstahltaster mit Namenschild aus Spezialkunststoff, frontbündig integriert - mit beigefügtem Spezialwerkzeug sekundenschneller Einlagenwechsel von vorn - Schilder hinterleuchtet mit LED weiß - mit Unterputzkasten, Stahlblech verzinkt - Frontplatte Edelstahl poliert PVD Titanmessing Anzahl der Kontakte: 10 Anordnung: 1-reihig Maße: B 161 x H 503 mm UP-Maße: B 131 x H 473 x T 48 mm | 4 | 764 | 1 | 1 |  | EUR | STÜCK | A | 136
2422421 | 3250336442241 | 410-2/24TN, UP- |  | 410-2/24TN, UP-Türstation, Edelstah 2-spaltig, Audio neutral, Unterputz | 410-2/24TN, UP-Türstation, Edelstah | 2-spaltig, Audio neutral, Unterputz | - für Unterputz-Montage - Vandalismusgeschützt, System AV3-B - Frontplatte 2,5 mm - flächenbündiges Secuflex Sprechgitter mit Universaladapter für die meisten handelsüblichen Lautsprecher - Edelstahltaster mit Namenschild aus Spezialkunststoff, frontbündig integriert - mit beigefügtem Spezialwerkzeug sekundenschneller Einlagenwechsel von vorn - Schilder hinterleuchtet mit LED weiß - mit Unterputzkasten, Stahlblech verzinkt - Frontplatte Edelstahl gebürstet Anzahl der Kontakte: 24 Anordnung: 2-reihig Maße: B 260 x H 515 mm UP-Maße: B 230 x H 485 x T 48 mm | 4 | 734 | 1 | 1 |  | EUR | STÜCK | A | 132
2430921 | 4250336443095 | 410-3/9TN, UP-T |  | 410-3/9TN, UP-Türstation, Edelstahl 3-spaltig, Audio neutral, Unterputz | 410-3/9TN, UP-Türstation, Edelstahl | 3-spaltig, Audio neutral, Unterputz | - für Unterputz-Montage - Vandalismusgeschützt, System AV3-B - Frontplatte 2,5 mm - flächenbündiges Secuflex Sprechgitter mit Universaladapter für die meisten handelsüblichen Lautsprecher - Edelstahltaster mit Namenschild aus Spezialkunststoff, frontbündig integriert - mit beigefügtem Spezialwerkzeug sekundenschneller Einlagenwechsel von vorn - Schilder hinterleuchtet mit LED weiß - mit Unterputzkasten, Stahlblech verzinkt - Frontplatte Edelstahl gebürstet Anzahl der Kontakte: 9 Anordnung: 3-reihig Maße: B 355 x H 263 mm UP-Maße: B 325 x H 233 x T 48 mm | 4 | 386 | 1 | 1 |  | EUR | STÜCK | A
2431221 | 4250336443125 | 410-3/12TN, UP- |  | 410-3/12TN, UP-Türstation, Edelstah 3-spaltig, Audio neutral, Unterputz | 410-3/12TN, UP-Türstation, Edelstah | 3-spaltig, Audio neutral, Unterputz | - für Unterputz-Montage - Vandalismusgeschützt, System AV3-B - Frontplatte 2,5 mm - flächenbündiges Secuflex Sprechgitter mit Universaladapter für die meisten handelsüblichen Lautsprecher - Edelstahltaster mit Namenschild aus Spezialkunststoff, frontbündig integriert - mit beigefügtem Spezialwerkzeug sekundenschneller Einlagenwechsel von vorn - Schilder hinterleuchtet mit LED weiß - mit Unterputzkasten, Stahlblech verzinkt - Frontplatte Edelstahl gebürstet Anzahl der Kontakte: 12 Anordnung: 3-reihig Maße: B 355 x H 291 mm UP-Maße: B 325 x H 261 x T 48 mm | 4 | 487 | 1 | 1 |  | EUR | STÜCK | A | 132
2431821 | 4250336443187 | 410-3/18TN, UP- |  | 410-3/18TN, UP-Türstation, Edelstah 3-spaltig, Audio neutral, Unterputz | 410-3/18TN, UP-Türstation, Edelstah | 3-spaltig, Audio neutral, Unterputz | - für Unterputz-Montage - Vandalismusgeschützt, System AV3-B - Frontplatte 2,5 mm - flächenbündiges Secuflex Sprechgitter mit Universaladapter für die meisten handelsüblichen Lautsprecher - Edelstahltaster mit Namenschild aus Spezialkunststoff, frontbündig integriert - mit beigefügtem Spezialwerkzeug sekundenschneller Einlagenwechsel von vorn - Schilder hinterleuchtet mit LED weiß - mit Unterputzkasten, Stahlblech verzinkt - Frontplatte Edelstahl gebürstet Anzahl der Kontakte: 18 Anordnung: 3-reihig Maße: B 355 x H 347 mm UP-Maße: B 325 x H 317 x T 48 mm | 4 | 626 | 1 | 1 |  | EUR | STÜCK | A | 132
2521425 | 4250336452141 | 510-2/14TN, UP- |  | 510-2/14TN, UP-Türstation, PVD-Mess 2-spaltig, Audio neutral, Unterputz | 510-2/14TN, UP-Türstation, PVD-Mess | 2-spaltig, Audio neutral, Unterputz | - für Unterputz-Montage - Vandalismusgeschützt, System AV3-B - Frontplatte 2,5 mm - flächenbündiges Secuflex Sprechgitter mit Universaladapter für die meisten handelsüblichen Lautsprecher - Edelstahltaster mit Namenschild aus Spezialkunststoff, frontbündig integriert - mit beigefügtem Spezialwerkzeug sekundenschneller Einlagenwechsel von vorn - Schilder hinterleuchtet mit LED weiß - mit Unterputzkasten, Stahlblech verzinkt - Frontplatte Edelstahl poliert PVD Titanmessing Anzahl der Kontakte: 14 Anordnung: 2-reihig Maße: B 260 x H 375 mm UP-Maße: B 230 x H 345 x T 48 mm | 4 | 973 | 1 | 1 |  | EUR | STÜCK | A | 136
2521625 | 4250336452165 | 510-2/16TN, UP- |  | 510-2/16TN, UP-Türstation, PVD-Mess 2-spaltig, Audio neutral, Unterputz | 510-2/16TN, UP-Türstation, PVD-Mess | 2-spaltig, Audio neutral, Unterputz | - für Unterputz-Montage - Vandalismusgeschützt, System AV3-B - Frontplatte 2,5 mm - flächenbündiges Secuflex Sprechgitter mit Universaladapter für die meisten handelsüblichen Lautsprecher - Edelstahltaster mit Namenschild aus Spezialkunststoff, frontbündig integriert - mit beigefügtem Spezialwerkzeug sekundenschneller Einlagenwechsel von vorn - Schilder hinterleuchtet mit LED weiß - mit Unterputzkasten, Stahlblech verzinkt - Frontplatte Edelstahl poliert PVD Titanmessing Anzahl der Kontakte: 16 Anordnung: 2-reihig Maße: B 260 x H 403 mm UP-Maße: B 230 x H 373 x T 48 mm | 4 | 1069 | 1 | 1 |  | EUR | STÜCK | A | 136
2521825 | 4250336452189 | 510-2/18TN, UP- |  | 510-2/18TN, UP-Türstation, PVD-Mess 2-spaltig, Audio neutral, Unterputz | 510-2/18TN, UP-Türstation, PVD-Mess | 2-spaltig, Audio neutral, Unterputz | - für Unterputz-Montage - Vandalismusgeschützt, System AV3-B - Frontplatte 2,5 mm - flächenbündiges Secuflex Sprechgitter mit Universaladapter für die meisten handelsüblichen Lautsprecher - Edelstahltaster mit Namenschild aus Spezialkunststoff, frontbündig integriert - mit beigefügtem Spezialwerkzeug sekundenschneller Einlagenwechsel von vorn - Schilder hinterleuchtet mit LED weiß - mit Unterputzkasten, Stahlblech verzinkt - Frontplatte Edelstahl poliert PVD Titanmessing Anzahl der Kontakte: 18 Anordnung: 2-reihig Maße: B 260 x H 431 mm UP-Maße: B 230 x H 401 x T 48 mm | 4 | 1166 | 1 | 1 |  | EUR | STÜCK | A | 136
2522025 | 4250336452202 | 510-2/20TN, UP- |  | 510-2/20TN, UP-Türstation, PVD-Mess 2-spaltig, Audio neutral, Unterputz | 510-2/20TN, UP-Türstation, PVD-Mess | 2-spaltig, Audio neutral, Unterputz | - für Unterputz-Montage - Vandalismusgeschützt, System AV3-B - Frontplatte 2,5 mm - flächenbündiges Secuflex Sprechgitter mit Universaladapter für die meisten handelsüblichen Lautsprecher - Edelstahltaster mit Namenschild aus Spezialkunststoff, frontbündig integriert - mit beigefügtem Spezialwerkzeug sekundenschneller Einlagenwechsel von vorn - Schilder hinterleuchtet mit LED weiß - mit Unterputzkasten, Stahlblech verzinkt - Frontplatte Edelstahl poliert PVD Titanmessing Anzahl der Kontakte: 20 Anordnung: 2-reihig Maße: B 260 x H 459 mm UP-Maße: B 230 x H 429 x T 48 mm | 4 | 1262 | 1 | 1 |  | EUR | STÜCK | A | 136
2522225 | 4250336452226 | 510-2/22TN, UP- |  | 510-2/22TN, UP-Türstation, PVD-Mess 2-spaltig, Audio neutral, Unterputz | 510-2/22TN, UP-Türstation, PVD-Mess | 2-spaltig, Audio neutral, Unterputz | - für Unterputz-Montage - Vandalismusgeschützt, System AV3-B - Frontplatte 2,5 mm - flächenbündiges Secuflex Sprechgitter mit Universaladapter für die meisten handelsüblichen Lautsprecher - Edelstahltaster mit Namenschild aus Spezialkunststoff, frontbündig integriert - mit beigefügtem Spezialwerkzeug sekundenschneller Einlagenwechsel von vorn - Schilder hinterleuchtet mit LED weiß - mit Unterputzkasten, Stahlblech verzinkt - Frontplatte Edelstahl poliert PVD Titanmessing Anzahl der Kontakte: 22 Anordnung: 2-reihig Maße: B 260 x H 487 mm UP-Maße: B 230 x H 457 x T 48 mm | 4 | 1358 | 1 | 1 |  | EUR | STÜCK | A | 136
2522425 | 4250336452240 | 510-2/24TN, UP- |  | 510-2/24TN, UP-Türstation, PVD-Mess 2-spaltig, Audio neutral, Unterputz | 510-2/24TN, UP-Türstation, PVD-Mess | 2-spaltig, Audio neutral, Unterputz | - für Unterputz-Montage - Vandalismusgeschützt, System AV3-B - Frontplatte 2,5 mm - flächenbündiges Secuflex Sprechgitter mit Universaladapter für die meisten handelsüblichen Lautsprecher - Edelstahltaster mit Namenschild aus Spezialkunststoff, frontbündig integriert - mit beigefügtem Spezialwerkzeug sekundenschneller Einlagenwechsel von vorn - Schilder hinterleuchtet mit LED weiß - mit Unterputzkasten, Stahlblech verzinkt - Frontplatte Edelstahl poliert PVD Titanmessing Anzahl der Kontakte: 24 Anordnung: 2-reihig Maße: B 260 x H 515 mm UP-Maße: B 230 x H 485 x T 48 mm | 4 | 1454 | 1 | 1 |  | EUR | STÜCK | A | 136
2530925 | 4250336453094 | 510-3/9TN, UP-T |  | 510-3/9TN, UP-Türstation, PVD-Messi 3-spaltig, Audio neutral, Unterputz | 510-3/9TN, UP-Türstation, PVD-Messi | 3-spaltig, Audio neutral, Unterputz | - für Unterputz-Montage - Vandalismusgeschützt, System AV3-B - Frontplatte 2,5 mm - flächenbündiges Secuflex Sprechgitter mit Universaladapter für die meisten handelsüblichen Lautsprecher - Edelstahltaster mit Namenschild aus Spezialkunststoff, frontbündig integriert - mit beigefügtem Spezialwerkzeug sekundenschneller Einlagenwechsel von vorn - Schilder hinterleuchtet mit LED weiß - mit Unterputzkasten, Stahlblech verzinkt - Frontplatte Edelstahl poliert PVD Titanmessing Anzahl der Kontakte: 9 Anordnung: 3-reihig Maße: B 355 x H 263 mm UP-Maße: B 325 x H 233 x T 48 mm | 4 | 522 | 1 | 1 |  | EUR | STÜCK | A
4085000 | 4250336449202 | AV2 TASTERSCHL_ |  | AV2 Tasterschlüssel für Namensschil Edelstahl | AV2 Tasterschlüssel für Namensschil | Edelstahl | -Schlüssel AV2 aus Edelstahl | 4 | 1.8 | 1 | 1 |  | EUR | STÜCK | A | 175
4083200 | 4250336449219 | AV2 EINLAGE FÜR |  | AV2 Einlage für Namensschild Einzel, Kunststoff | AV2 Einlage für Namensschild | Einzel, Kunststoff | -Namensschildeinlage 42 x 12 mm | 4 | 1.5 | 1 | 1 |  | EUR | STÜCK | A | 175
4097001 | 4250336449318 | AV3 EINLAGE FÜR |  | AV3 Einlage für Namensschild einzeln, Kunststoff | AV3 Einlage für Namensschild | einzeln, Kunststoff | -Namensschildeinlage 49 x 13 mm | 4 | 1.5 | 1 | 1 |  | EUR | STÜCK | A | 96
4147321 | 4250336446133 | AE KLINGELTASTE |  | AE Klingeltaster matt Edelstahl Einschraubkontakt dm 21 mm | AE Klingeltaster matt Edelstahl | Einschraubkontakt dm 21 mm | -Kontakte vernickelt, Gehäuse Edelstahl -Einbau in Blechdicken von 1,5 - 6 mm -Außendurchmesser 21 mm -Ausschnittsdurchmesser 18,2 mm -Material: Edelstahl matt | 4 | 16.5 | 1 | 1 |  | EUR | STÜCK | A | 176
4147320 | 4250336446126 | AE KLINGELTASTE |  | AE Klingeltaster poliert Edelstahl Einschraubkontakt dm 21 mm | AE Klingeltaster poliert Edelstahl | Einschraubkontakt dm 21 mm | -Kontakte vernickelt, Gehäuse Edelstahl -Einbau in Blechdicken von 1,5 - 6 mm -Außendurchmesser 21 mm -Ausschnittsdurchmesser 18,2 mm -Material: Edelstahl poliert | 4 | 19.7 | 1 | 1 |  | EUR | STÜCK | A | 176
4147325 | 4250336446157 | AE KLINGELTASTE |  | AE Klingeltaster poliert PVD-Messin Einschraubkontakt dm 21 mm | AE Klingeltaster poliert PVD-Messin | Einschraubkontakt dm 21 mm | -Kontakte vernickelt, Gehäuse Edelstahl -Einbau in Blechdicken von 1,5 - 6 mm -Außendurchmesser 21 mm -Ausschnittsdurchmesser 18,2 mm -Material: Edelstahl PVD poliert "Titanmessing" | 4 | 22 | 1 | 1 |  | EUR | STÜCK | A | 176
2511125 | 4250336451113 | 510-1/11TN, UP- |  | 510-1/11TN, UP-Türstation, PVD-Mess 1-spaltig, Audio neutral, Unterputz | 510-1/11TN, UP-Türstation, PVD-Mess | 1-spaltig, Audio neutral, Unterputz | - für Unterputz-Montage - Vandalismusgeschützt, System AV3-B - Frontplatte 2,5 mm - flächenbündiges Secuflex Sprechgitter mit Universaladapter für die meisten handelsüblichen Lautsprecher - Edelstahltaster mit Namenschild aus Spezialkunststoff, frontbündig integriert - mit beigefügtem Spezialwerkzeug sekundenschneller Einlagenwechsel von vorn - Schilder hinterleuchtet mit LED weiß - mit Unterputzkasten, Stahlblech verzinkt - Frontplatte Edelstahl poliert PVD Titanmessing Anzahl der Kontakte: 11 Anordnung: 1-reihig Maße: B 161 x H 531 mm UP-Maße: B 131 x H 501 x T 48 mm | 4 | 817 | 1 | 1 |  | EUR | STÜCK | A | 136
2511225 | 4250336451120 | 510-1/12TN, UP- |  | 510-1/12TN, UP-Türstation, PVD-Mess 1-spaltig, Audio neutral, Unterputz | 510-1/12TN, UP-Türstation, PVD-Mess | 1-spaltig, Audio neutral, Unterputz | - für Unterputz-Montage - Vandalismusgeschützt, System AV3-B - Frontplatte 2,5 mm - flächenbündiges Secuflex Sprechgitter mit Universaladapter für die meisten handelsüblichen Lautsprecher - Edelstahltaster mit Namenschild aus Spezialkunststoff, frontbündig integriert - mit beigefügtem Spezialwerkzeug sekundenschneller Einlagenwechsel von vorn - Schilder hinterleuchtet mit LED weiß - mit Unterputzkasten, Stahlblech verzinkt - Frontplatte Edelstahl poliert PVD Titanmessing Anzahl der Kontakte: 12 Anordnung: 1-reihig Maße: B 161 x H 559 mm UP-Maße: B 131 x H 529 x T 48 mm | 4 | 871 | 1 | 1 |  | EUR | STÜCK | A | 136
2520425 | 4250336452042 | 510-2/4TN, UP-T |  | 510-2/4TN, UP-Türstation, PVD-Messi 2-spaltig, Audio neutral, Unterputz | 510-2/4TN, UP-Türstation, PVD-Messi | 2-spaltig, Audio neutral, Unterputz | - für Unterputz-Montage - Vandalismusgeschützt, System AV3-B - Frontplatte 2,5 mm - flächenbündiges Secuflex Sprechgitter mit Universaladapter für die meisten handelsüblichen Lautsprecher - Edelstahltaster mit Namenschild aus Spezialkunststoff, frontbündig integriert - mit beigefügtem Spezialwerkzeug sekundenschneller Einlagenwechsel von vorn - Schilder hinterleuchtet mit LED weiß - mit Unterputzkasten, Stahlblech verzinkt - Frontplatte Edelstahl poliert PVD Titanmessing Anzahl der Kontakte: 4 Anordnung: 2-reihig Maße: B 260 x H 235 mm UP-Maße: B 230 x H 205 x T 48 mm | 4 | 492 | 1 | 1 |  | EUR | STÜCK | A | 136
2520625 | 4250336452066 | 510-2/6TN, UP-T |  | 510-2/6TN, UP-Türstation, PVD-Messi 2-spaltig, Audio neutral, Unterputz | 510-2/6TN, UP-Türstation, PVD-Messi | 2-spaltig, Audio neutral, Unterputz | - für Unterputz-Montage - Vandalismusgeschützt, System AV3-B - Frontplatte 2,5 mm - flächenbündiges Secuflex Sprechgitter mit Universaladapter für die meisten handelsüblichen Lautsprecher - Edelstahltaster mit Namenschild aus Spezialkunststoff, frontbündig integriert - mit beigefügtem Spezialwerkzeug sekundenschneller Einlagenwechsel von vorn - Schilder hinterleuchtet mit LED weiß - mit Unterputzkasten, Stahlblech verzinkt - Frontplatte Edelstahl poliert PVD Titanmessing Anzahl der Kontakte: 6 Anordnung: 2-reihig Maße: B 260 x H 263 mm UP-Maße: B 230 x H 233 x T 48 mm | 4 | 588 | 1 | 1 |  | EUR | STÜCK | A | 136
2520825 | 4250336452080 | 510-2/8TN, UP-T |  | 510-2/8TN, UP-Türstation, PVD-Messi 2-spaltig, Audio neutral, Unterputz | 510-2/8TN, UP-Türstation, PVD-Messi | 2-spaltig, Audio neutral, Unterputz | - für Unterputz-Montage - Vandalismusgeschützt, System AV3-B - Frontplatte 2,5 mm - flächenbündiges Secuflex Sprechgitter mit Universaladapter für die meisten handelsüblichen Lautsprecher - Edelstahltaster mit Namenschild aus Spezialkunststoff, frontbündig integriert - mit beigefügtem Spezialwerkzeug sekundenschneller Einlagenwechsel von vorn - Schilder hinterleuchtet mit LED weiß - mit Unterputzkasten, Stahlblech verzinkt - Frontplatte Edelstahl poliert PVD Titanmessing Anzahl der Kontakte: 8 Anordnung: 2-reihig Maße: B 260 x H 291 mm UP-Maße: B 230 x H 261 x T 48 mm | 4 | 685 | 1 | 1 |  | EUR | STÜCK | A | 136
2521025 | 4250336452103 | 510-2/10TN, UP- |  | 510-2/10TN, UP-Türstation, PVD-Mess 2-spaltig, Audio neutral, Unterputz | 510-2/10TN, UP-Türstation, PVD-Mess | 2-spaltig, Audio neutral, Unterputz | - für Unterputz-Montage - Vandalismusgeschützt, System AV3-B - Frontplatte 2,5 mm - flächenbündiges Secuflex Sprechgitter mit Universaladapter für die meisten handelsüblichen Lautsprecher - Edelstahltaster mit Namenschild aus Spezialkunststoff, frontbündig integriert - mit beigefügtem Spezialwerkzeug sekundenschneller Einlagenwechsel von vorn - Schilder hinterleuchtet mit LED weiß - mit Unterputzkasten, Stahlblech verzinkt - Frontplatte Edelstahl poliert PVD Titanmessing Anzahl der Kontakte: 10 Anordnung: 2-reihig Maße: B 260 x H 319 mm UP-Maße: B 230 x H 289 x T 48 mm | 4 | 781 | 1 | 1 |  | EUR | STÜCK | A | 136
2521225 | 4250336452127 | 510-2/12TN, UP- |  | 510-2/12TN, UP-Türstation, PVD-Mess 2-spaltig, Audio neutral, Unterputz | 510-2/12TN, UP-Türstation, PVD-Mess | 2-spaltig, Audio neutral, Unterputz | - für Unterputz-Montage - Vandalismusgeschützt, System AV3-B - Frontplatte 2,5 mm - flächenbündiges Secuflex Sprechgitter mit Universaladapter für die meisten handelsüblichen Lautsprecher - Edelstahltaster mit Namenschild aus Spezialkunststoff, frontbündig integriert - mit beigefügtem Spezialwerkzeug sekundenschneller Einlagenwechsel von vorn - Schilder hinterleuchtet mit LED weiß - mit Unterputzkasten, Stahlblech verzinkt - Frontplatte Edelstahl poliert PVD Titanmessing Anzahl der Kontakte: 12 Anordnung: 2-reihig Maße: B 260 x H 347 mm UP-Maße: B 230 x H 317 x T 48 mm | 4 | 877 | 1 | 1 |  | EUR | STÜCK | A | 136
4147310 | 4250336446164 | AE KLINGELTASTE |  | AE Klingeltaster poliert Messing Einschraubkontakt dm 21 mm | AE Klingeltaster poliert Messing | Einschraubkontakt dm 21 mm | -Kontakte vernickelt, Gehäuse Edelstahl -Einbau in Blechdicken von 1,5 - 6 mm -Außendurchmesser 21 mm -Ausschnittsdurchmesser 18,2 mm -Material: Echtmessing poliert | 4 | 16.5 | 1 | 1 |  | EUR | STÜCK | A | 176
4147314 | 4250336446171 | AE KLINGELTASTE |  | AE Klingeltaster patiniert Messing Einschraubkontakt dm 21 mm | AE Klingeltaster patiniert Messing | Einschraubkontakt dm 21 mm | -Kontakte vernickelt, Gehäuse Edelstahl -Einbau in Blechdicken von 1,5 - 6 mm -Außendurchmesser 21 mm -Ausschnittsdurchmesser 18,2 mm -Material: Echtmessing patiniert | 4 | 22.8 | 1 | 1 |  | EUR | STÜCK | A | 176
4145320 | 4250336446225 | AF KLINGELTASTE |  | AF Klingeltaster poliert Edelstahl Einschraubkontakt dm 22 mm | AF Klingeltaster poliert Edelstahl | Einschraubkontakt dm 22 mm | -Kontakte vernickelt, Gehäuse Edelstahl -Einbau in Blechdicken von 1,5 - 6 mm -Außendurchmesser 22 mm -Ausschnittsdurchmesser 18,2 mm -Material: Edelstahl poliert | 4 | 20 | 1 | 1 |  | EUR | STÜCK | A | 176
4145321 | 3250336446232 | AF KLINGELTASTE |  | AF Klingeltaster matt Edelstahl Einschraubkontakt dm 22 mm | AF Klingeltaster matt Edelstahl | Einschraubkontakt dm 22 mm | -Kontakte vernickelt, Gehäuse Edelstahl -Einbau in Blechdicken von 1,5 - 6 mm -Außendurchmesser 22 mm -Ausschnittsdurchmesser 18,2 mm -Material: Edelstahl matt | 4 | 16.8 | 1 | 1 |  | EUR | STÜCK | A | 176
4130201 | 4250336446300 | FORM B KLINGELT |  | Form B Klingeltaster EV1 Aluminium Einschraubkontakt dm 18 mm | Form B Klingeltaster EV1 Aluminium | Einschraubkontakt dm 18 mm | -Einbau in Blechdicken von 1,5 - 6 mm -Außendurchmesser 18 mm -Ausschnittsdurchmesser 15 mm -Material: Aluminium silberfarbig eloxiert | 4 | 11.5 | 1 | 1 |  | EUR | STÜCK | A | 176
4110000 | 4250336449912 | AV TORXSCHLÜSSE |  | AV Torxschlüssel M4 mit Stift | AV Torxschlüssel M4 mit Stift |  | -mit Mittelstift, für Tors Schicheitsschraube -für M4 | 4 | 3.9 | 1 | 1 |  | EUR | STÜCK | A | 179
4111000 | 4250336449929 | AV TORXSCHLÜSSE |  | AV Torxschlüssel M5 mit Stift | AV Torxschlüssel M5 mit Stift |  | -mit Mittelstift, für Torx Sicherheitsschraube -für M5 | 4 | 3.9 | 1 | 1 |  | EUR | STÜCK | A | 179
2130121 | 4250336425114 | MUP-1 UP-STATIO |  | MUP-1 UP-Station 1 Modul Edel matt Moduflex Front+UP-Gehäuse | MUP-1 UP-Station 1 Modul Edel matt | Moduflex Front+UP-Gehäuse | - für Moduflex Systemmodule Modulmaß 112 x 112 mm - für Unterputzmontage - verdeckte Befestigung der Frontplatte, incl. Systemrahmen für die Modulaufnahme - Überstand der Frontplatte dreiseitig 18 mm - Unterputzkasten Stahlblech verzinkt - Frontplatte Edelstahl gebürstet - ohne Module Maß Front: B 172 x H 172 mm Maß UPK: B 138 x H 145 x T 50 mm | 4 | 168 | 1 | 1 |  | EUR | STÜCK | A | 129
5812121 | 4250336458051 | MBR-1 BEWEGUNGS | MBR-L1V | MBR-L1V Bewegungsmelder MFL matt Ed für Kleinspannung 24V,vernetzb.,Mod | MBR-L1V Bewegungsmelder MFL matt Ed | für Kleinspannung 24V,vernetzb.,Mod | - zur Erfassung von Bewegungen - mit flächenbündig montierter Systemkomponente - Einsatz im Kleinspannungsbereich - für den Bertieb des Bewegungsmelders wird ein Schaltnetzteil SNT 12 benötigt (Artikel-Nr. 31512) - Bewegungsmelder ist werksseitig eingebaut - Front Edelstahl gebürstet - vernetzbar =================================== | 4 | 506 | 1 | 1 |  | EUR | STÜCK | A | 127
4110221 | 4250336449936 | AV TORX M4X20 M |  | AV Torx M4x20 m.Stift Edelst. 10 St Senkschraube mit Mittelstift | AV Torx M4x20 m.Stift Edelst. 10 St | Senkschraube mit Mittelstift | -Senkkopffschraube, mit Mittelstift -Beutel mit 10 Stück -M4 x 20 mm -Material: Edelstahl matt | 4 | 9.5 | 1 | 1 |  | EUR | STÜCK | A | 179
4110225 | 4250336449943 | AV TORX M4X20 M |  | AV Torx M4x20 m.Stift PVD-MS 10 St. Senkschraube mit Mittelstift | AV Torx M4x20 m.Stift PVD-MS 10 St. | Senkschraube mit Mittelstift | -Senkkopffschraube, mit Mittelstift -Beutel mit 10 Stück -M4 x 20 mm -Material: PVD "Titanmessing" | 4 | 13 | 1 | 1 |  | EUR | STÜCK | A | 179
4111221 | 4250336449950 | AV TORX M5X20 M |  | AV Torx M5x20 m.Stift Edelst. 10 St Senkschraube mit Mittelstift | AV Torx M5x20 m.Stift Edelst. 10 St | Senkschraube mit Mittelstift | -Senkkopffschraube, mit Mittelstift -Beutel mit 10 Stück -M5 x 20 mm -Material: Edelstahl matt | 4 | 10.5 | 1 | 1 |  | EUR | STÜCK | A | 179
4111225 | 4250336449967 | AV TORX M5X20 M |  | AV Torx M5x20 m.Stift PVD-Ms 10 St. Senkschraube mit Mittelstift | AV Torx M5x20 m.Stift PVD-Ms 10 St. | Senkschraube mit Mittelstift | -Senkkopffschraube, mit Mittelstift -Beutel mit 10 Stück -M5 x 20 mm -Material: PVD "Titanmessing" | 4 | 13.6 | 1 | 1 |  | EUR | STÜCK | A | 179
4402412 | 4250336449714 | LED LICHTSTREIF |  | LED Lichtstreifen 48 mm, 2er, grün für Hinterleuchtung Namensschilder | LED Lichtstreifen 48 mm, 2er, grün | für Hinterleuchtung Namensschilder |  | 4 | 19 | 1 | 1 |  | EUR | STÜCK | A
4402414 | 4250336449721 | LED LICHTSTREIF |  | LED Lichtstreifen 104 mm, 4er, grün für Hinterleuchtung Namensschilder | LED Lichtstreifen 104 mm, 4er, grün | für Hinterleuchtung Namensschilder |  | 4 | 22 | 1 | 1 |  | EUR | STÜCK | A
4402417 | 4250336449738 | LED LICHTSTREIF |  | LED Lichtstreifen 160 mm, 6er, grün für Hinterleuchtung Namensschilder | LED Lichtstreifen 160 mm, 6er, grün | für Hinterleuchtung Namensschilder |  | 4 | 25 | 1 | 1 |  | EUR | STÜCK | A
4402418 | 4250336449745 | LED LICHTSTREIF |  | LED Lichtstreifen 216 mm, 8er, grün für Hinterleuchtung Namensschilder | LED Lichtstreifen 216 mm, 8er, grün | für Hinterleuchtung Namensschilder |  | 4 | 26 | 1 | 1 |  | EUR | STÜCK | A
4402462 | 4250336449813 | LED LICHTSTREIF |  | LED Lichtstreifen 48 mm, 2er, weiß für Hinterleuchtung Namensschilder | LED Lichtstreifen 48 mm, 2er, weiß | für Hinterleuchtung Namensschilder |  | 4 | 17 | 1 | 1 |  | EUR | STÜCK | A
4402464 | 4250336449820 | LED LICHTSTREIF |  | LED Lichtstreifen 104 mm, 4er, weiß für Hinterleuchtung Namensschilder | LED Lichtstreifen 104 mm, 4er, weiß | für Hinterleuchtung Namensschilder |  | 4 | 17.8 | 1 | 1 |  | EUR | STÜCK | A
4402466 | 4250336449837 | LED LICHTSTREIF |  | LED Lichtstreifen 160 mm, 6er, weiß für Hinterleuchtung Namensschilder | LED Lichtstreifen 160 mm, 6er, weiß | für Hinterleuchtung Namensschilder |  | 4 | 20 | 1 | 1 |  | EUR | STÜCK | A
4250600 | 4250336447024 | RE1 NAMENSSCHIL |  | RE1 Namensschild transparent 74,5,22 mm, Schildwechsel von vorn | RE1 Namensschild transparent | 74,5,22 mm, Schildwechsel von vorn | -Schildeinlage von vorn zu wechseln -inkl. Schildeinlage 60 x 15 mm -Gehäuse Kunststoff -außen 74,5 x 22 mm Ausschnitt 71,3 x 19,2 mm -Material: Kunststoff transparent | 4 | 6 | 1 | 1 |  | EUR | STÜCK | A | 118
4250300 | 4250336447031 | METEOR NAMENSSC |  | Meteor Namensschild transparent 63x21 mm, Schildwechsel von vorn | Meteor Namensschild transparent | 63x21 mm, Schildwechsel von vorn | -zum Klemmen -Schildeinlage von vorn zu wechseln -außen 63 x 21 mm -Ausschnitt 60 x 18 mm -Material: Kunststoff transparent | 4 | 5.8 | 1 | 1 |  | EUR | STÜCK | A | 183
4231101 | 4250336447116 | VE2 VOLLSCHILD |  | VE2 Vollschild eckig EV1 Alu 58x20 mm, 2 Schrauben | VE2 Vollschild eckig EV1 Alu | 58x20 mm, 2 Schrauben | -Vollschild, eckige Form -außen 58 x 20 mm -Material: Aluminium silberfarbig eloxiert | 4 | 6.8 | 1 | 1 |  | EUR | STÜCK | A | 177
4231120 | 4250336447123 | VE2 VOLLSCHILD |  | VE2 Vollschild eckig pol. Edelstahl 58x20 mm, 2 Schrauben | VE2 Vollschild eckig pol. Edelstahl | 58x20 mm, 2 Schrauben | -Vollschild, eckige Form -außen 58 x 20 mm -Material: Edelstahl poliert | 4 | 9.5 | 1 | 1 |  | EUR | STÜCK | A | 177
4402468 | 4250336449844 | LED LICHTSTREIF |  | LED Lichtstreifen 216 mm, 8er, weiß für Hinterleuchtung Namensschilder | LED Lichtstreifen 216 mm, 8er, weiß | für Hinterleuchtung Namensschilder |  | 4 | 23 | 1 | 1 |  | EUR | STÜCK | A
1344121 | 4064643021163 | BASIC ANLAGE | BAS STAND-R | Basic Stand-Raumsparanlage 1tlg. R300, Frontentnahme, Edelst. gebürs | Basic Stand-Raumsparanlage 1tlg. | R300, Frontentnahme, Edelst. gebürs |  | 4 | 0 | 1 | 1 |  | EUR | STÜCK | A | 98
1345121 | 4064643021262 | BASIC ANLAGE | BAS STAND-R | Basic Stand-Raumsparanlage 11tlg. R300, Frontentnahme, Edelst. gebürs | Basic Stand-Raumsparanlage 11tlg. | R300, Frontentnahme, Edelst. gebürs |  | 4 | 0 | 1 | 1 |  | EUR | STÜCK | A | 98
1344221 | 4064643021170 | BASIC ANLAGE | BAS STAND-R | Basic Stand-Raumsparanlage 2tlg. R300, Frontentnahme, Edelst. gebürs | Basic Stand-Raumsparanlage 2tlg. | R300, Frontentnahme, Edelst. gebürs |  | 4 | 0 | 1 | 1 |  | EUR | STÜCK | A | 98
1345221 | 4064643021279 | BASIC ANLAGE | BAS STAND-R | Basic Stand-Raumsparanlage 12tlg. R300, Frontentnahme, Edelst. gebürs | Basic Stand-Raumsparanlage 12tlg. | R300, Frontentnahme, Edelst. gebürs |  | 4 | 0 | 1 | 1 |  | EUR | STÜCK | A | 98
1344321 | 4064643021187 | BASIC ANLAGE | BAS STAND-R | Basic Stand-Raumsparanlage 3tlg. R300, Frontentnahme, Edelst. gebürs | Basic Stand-Raumsparanlage 3tlg. | R300, Frontentnahme, Edelst. gebürs |  | 4 | 0 | 1 | 1 |  | EUR | STÜCK | A | 98
1345321 | 4064643021286 | BASIC ANLAGE | BAS STAND-R | Basic Stand-Raumsparanlage 13tlg. R300, Frontentnahme, Edelst. gebürs | Basic Stand-Raumsparanlage 13tlg. | R300, Frontentnahme, Edelst. gebürs |  | 4 | 0 | 1 | 1 |  | EUR | STÜCK | A | 98
1330121 | 4064643020265 | BASIC ANLAGE | BAS AP | Basic Wand-Briefkastenanlage AP 1tl TF/R260, Frontentnahme, Edelst. geb | Basic Wand-Briefkastenanlage AP 1tl | TF/R260, Frontentnahme, Edelst. geb |  | 4 | 0 | 1 | 1 |  | EUR | STÜCK | A | 85
1331121 | 4064643020364 | BASIC ANLAGE | BAS AP | Basic Wand-Briefkastenanlage AP 11t TF/R260, Frontentnahme, Edelst. geb | Basic Wand-Briefkastenanlage AP 11t | TF/R260, Frontentnahme, Edelst. geb |  | 4 | 0 | 1 | 1 |  | EUR | STÜCK | A | 85
1330221 | 4064643020272 | BASIC ANLAGE | BAS AP | Basic Wand-Briefkastenanlage AP 2tl TF/R260, Frontentnahme, Edelst. geb | Basic Wand-Briefkastenanlage AP 2tl | TF/R260, Frontentnahme, Edelst. geb |  | 4 | 0 | 1 | 1 |  | EUR | STÜCK | A | 85
1331221 | 4064643020371 | BASIC ANLAGE | BAS AP | Basic Wand-Briefkastenanlage AP 12t TF/R260, Frontentnahme, Edelst. geb | Basic Wand-Briefkastenanlage AP 12t | TF/R260, Frontentnahme, Edelst. geb |  | 4 | 0 | 1 | 1 |  | EUR | STÜCK | A | 85
1330321 | 4064643020289 | BASIC ANLAGE | BAS AP | Basic Wand-Briefkastenanlage AP 3tl TF/R260, Frontentnahme, Edelst. geb | Basic Wand-Briefkastenanlage AP 3tl | TF/R260, Frontentnahme, Edelst. geb |  | 4 | 0 | 1 | 1 |  | EUR | STÜCK | A | 85
1331321 | 4064643020388 | BASIC ANLAGE | BAS AP | Basic Wand-Briefkastenanlage AP 13t TF/R260, Frontentnahme, Edelst. geb | Basic Wand-Briefkastenanlage AP 13t | TF/R260, Frontentnahme, Edelst. geb |  | 4 | 0 | 1 | 1 |  | EUR | STÜCK | A | 85
1334121 | 4064643020562 | BASIC ANLAGE | BAS AP-R | Basic Wand-Raumsparanlage AP 1tlg. TF/R300, Frontentnahme, Edelst. geb | Basic Wand-Raumsparanlage AP 1tlg. | TF/R300, Frontentnahme, Edelst. geb |  | 4 | 0 | 1 | 1 |  | EUR | STÜCK | A | 89
1335121 | 4064643020661 | BASIC ANLAGE | BAS AP-R | Basic Wand-Raumsparanlage AP 11tlg. TF/R300, Frontentnahme, Edelst. geb | Basic Wand-Raumsparanlage AP 11tlg. | TF/R300, Frontentnahme, Edelst. geb |  | 4 | 0 | 1 | 1 |  | EUR | STÜCK | A | 89
1334221 | 4064643020579 | BASIC ANLAGE | BAS AP-R | Basic Wand-Raumsparanlage AP 2tlg. TF/R300, Frontentnahme, Edelst. geb | Basic Wand-Raumsparanlage AP 2tlg. | TF/R300, Frontentnahme, Edelst. geb |  | 4 | 0 | 1 | 1 |  | EUR | STÜCK | A | 89
1335221 | 4064643020678 | BASIC ANLAGE | BAS AP-R | Basic Wand-Raumsparanlage AP 12tlg. TF/R300, Frontentnahme, Edelst. geb | Basic Wand-Raumsparanlage AP 12tlg. | TF/R300, Frontentnahme, Edelst. geb |  | 4 | 0 | 1 | 1 |  | EUR | STÜCK | A | 89
1334321 | 4064643020586 | BASIC ANLAGE | BAS AP-R | Basic Wand-Raumsparanlage AP 3tlg. TF/R300, Frontentnahme, Edelst. geb | Basic Wand-Raumsparanlage AP 3tlg. | TF/R300, Frontentnahme, Edelst. geb |  | 4 | 0 | 1 | 1 |  | EUR | STÜCK | A | 89
1335321 | 4064643020685 | BASIC ANLAGE | BAS AP-R | Basic Wand-Raumsparanlage AP 13tlg. TF/R300, Frontentnahme, Edelst. geb | Basic Wand-Raumsparanlage AP 13tlg. | TF/R300, Frontentnahme, Edelst. geb |  | 4 | 0 | 1 | 1 |  | EUR | STÜCK | A | 89
2115921 | 4250336426494 | MVC-X F. KAMERA |  | MVC-X f. Kamera fremd matt Edelst. Moduflex Moduleinsatz | MVC-X f. Kamera fremd matt Edelst. | Moduflex Moduleinsatz | - Leermodul für Kamera - für rückseitige Aufnahme der Kamera - Modulfront Edelstahl gebürstet | 4 | 139 | 1 | 1 |  | EUR | STÜCK | A
2214101 | 4250336421208 | 301-1/1TN, UP-T |  | 301-1/1TN, UP-Türstation, EV1 Alu L 1-spaltig, Audio neutral, Unterputz | 301-1/1TN, UP-Türstation, EV1 Alu L | 1-spaltig, Audio neutral, Unterputz | - Frontplatte 3 mm - Alumira Profil-Sprechgitter mit Universaladapter für die meisten handelsüblichen Lautsprecher - Edelstahltaster mit Namensschild aus Spezialkunststoff im Aluminiumrahmen - mit beigefügtem Spezialwerkzeug sekundenschneller Einlagenwechsel von vorn - Schilder hinterleuchtet mit LED weiß - mit Unterputzkasten, Stahlblech verzinkt - Frontplatte Aluminium eloxiert EV1 silberfarben Anzahl der Kontakte: 1 , zzgl. Lichttaster Anordnung: 1-reihig Maße: B 161 x H 279 mm UP-Maße: B 131 x H 249 x T 48 mm | 4 | 135 | 1 | 1 |  | EUR | STÜCK | A | 137
2214201 | 4250336421215 | 301-1/2TN, UP-T |  | 301-1/2TN, UP-Türstation, EV1 Alu L 1-spaltig, Audio neutral, Unterputz | 301-1/2TN, UP-Türstation, EV1 Alu L | 1-spaltig, Audio neutral, Unterputz | - Frontplatte 3 mm - Alumira Profil-Sprechgitter mit Universaladapter für die meisten handelsüblichen Lautsprecher - Edelstahltaster mit Namensschild aus Spezialkunststoff im Aluminiumrahmen - mit beigefügtem Spezialwerkzeug sekundenschneller Einlagenwechsel von vorn - Schilder hinterleuchtet mit LED weiß - mit Unterputzkasten, Stahlblech verzinkt - Frontplatte Aluminium eloxiert EV1 silberfarben Anzahl der Kontakte: 2 , zzgl. Lichttaster Anordnung: 1-reihig Maße: B 161 x H 307 mm UP-Maße: B 131 x H 277 x T 48 mm | 4 | 151 | 1 | 1 |  | EUR | STÜCK | A | 137
2214301 | 4250336421222 | 301-1/3TN, UP-T |  | 301-1/3TN, UP-Türstation, EV1 Alu L 1-spaltig, Audio neutral, Unterputz | 301-1/3TN, UP-Türstation, EV1 Alu L | 1-spaltig, Audio neutral, Unterputz | - Frontplatte 3 mm - Alumira Profil-Sprechgitter mit Universaladapter für die meisten handelsüblichen Lautsprecher - Edelstahltaster mit Namensschild aus Spezialkunststoff im Aluminiumrahmen - mit beigefügtem Spezialwerkzeug sekundenschneller Einlagenwechsel von vorn - Schilder hinterleuchtet mit LED weiß - mit Unterputzkasten, Stahlblech verzinkt - Frontplatte Aluminium eloxiert EV1 silberfarben Anzahl der Kontakte: 3 , zzgl. Lichttaster Anordnung: 1-reihig Maße: B 161 x H 335 mm UP-Maße: B 131 x H 305 x T 48 mm | 4 | 167 | 1 | 1 |  | EUR | STÜCK | A | 137
2214401 | 4250336421239 | 301-1/4TN, UP-T |  | 301-1/4TN, UP-Türstation, EV1 Alu L 1-spaltig, Audio neutral, Unterputz | 301-1/4TN, UP-Türstation, EV1 Alu L | 1-spaltig, Audio neutral, Unterputz | - Frontplatte 3 mm - Alumira Profil-Sprechgitter mit Universaladapter für die meisten handelsüblichen Lautsprecher - Edelstahltaster mit Namensschild aus Spezialkunststoff im Aluminiumrahmen - mit beigefügtem Spezialwerkzeug sekundenschneller Einlagenwechsel von vorn - Schilder hinterleuchtet mit LED weiß - mit Unterputzkasten, Stahlblech verzinkt - Frontplatte Aluminium eloxiert EV1 silberfarben Anzahl der Kontakte: 4 , zzgl. Lichttaster Anordnung: 1-reihig Maße: B 161 x H 363 mm UP-Maße: B 131 x H 333 x T 48 mm | 4 | 183 | 1 | 1 |  | EUR | STÜCK | A | 137
2214501 | 4250336421246 | 301-1/5TN, UP-T |  | 301-1/5TN, UP-Türstation, EV1 Alu L 1-spaltig, Audio neutral, Unterputz | 301-1/5TN, UP-Türstation, EV1 Alu L | 1-spaltig, Audio neutral, Unterputz | - Frontplatte 3 mm - Alumira Profil-Sprechgitter mit Universaladapter für die meisten handelsüblichen Lautsprecher - Edelstahltaster mit Namensschild aus Spezialkunststoff im Aluminiumrahmen - mit beigefügtem Spezialwerkzeug sekundenschneller Einlagenwechsel von vorn - Schilder hinterleuchtet mit LED weiß - mit Unterputzkasten, Stahlblech verzinkt - Frontplatte Aluminium eloxiert EV1 silberfarben Anzahl der Kontakte: 5 , zzgl. Lichttaster Anordnung: 1-reihig Maße: B 161 x H 391 mm UP-Maße: B 131 x H 361 x T 48 mm | 4 | 199 | 1 | 1 |  | EUR | STÜCK | A | 137
2214601 | 4250336421253 | 301-1/6TN, UP-T |  | 301-1/6TN, UP-Türstation, EV1 Alu L 1-spaltig, Audio neutral, Unterputz | 301-1/6TN, UP-Türstation, EV1 Alu L | 1-spaltig, Audio neutral, Unterputz | - Frontplatte 3 mm - Alumira Profil-Sprechgitter mit Universaladapter für die meisten handelsüblichen Lautsprecher - Edelstahltaster mit Namensschild aus Spezialkunststoff im Aluminiumrahmen - mit beigefügtem Spezialwerkzeug sekundenschneller Einlagenwechsel von vorn - Schilder hinterleuchtet mit LED weiß - mit Unterputzkasten, Stahlblech verzinkt - Frontplatte Aluminium eloxiert EV1 silberfarben Anzahl der Kontakte: 6 , zzgl. Lichttaster Anordnung: 1-reihig Maße: B 161 x H 419 mm UP-Maße: B 131 x H 389 x T 48 mm | 4 | 215 | 1 | 1 |  | EUR | STÜCK | A | 137
2214701 | 4250336421260 | 301-1/7TN, UP-T |  | 301-1/7TN, UP-Türstation, EV1 Alu L 1-spaltig, Audio neutral, Unterputz | 301-1/7TN, UP-Türstation, EV1 Alu L | 1-spaltig, Audio neutral, Unterputz | - Frontplatte 3 mm - Alumira Profil-Sprechgitter mit Universaladapter für die meisten handelsüblichen Lautsprecher - Edelstahltaster mit Namensschild aus Spezialkunststoff im Aluminiumrahmen - mit beigefügtem Spezialwerkzeug sekundenschneller Einlagenwechsel von vorn - Schilder hinterleuchtet mit LED weiß - mit Unterputzkasten, Stahlblech verzinkt - Frontplatte Aluminium eloxiert EV1 silberfarben Anzahl der Kontakte: 7 , zzgl. Lichttaster Anordnung: 1-reihig Maße: B 161 x H 447 mm UP-Maße: B 131 x H 417 x T 48 mm | 4 | 231 | 1 | 1 |  | EUR | STÜCK | A | 137
2214801 | 4250336421277 | 301-1/8TN, UP-T |  | 301-1/8TN, UP-Türstation, EV1 Alu L 1-spaltig, Audio neutral, Unterputz | 301-1/8TN, UP-Türstation, EV1 Alu L | 1-spaltig, Audio neutral, Unterputz | - Frontplatte 3 mm - Alumira Profil-Sprechgitter mit Universaladapter für die meisten handelsüblichen Lautsprecher - Edelstahltaster mit Namensschild aus Spezialkunststoff im Aluminiumrahmen - mit beigefügtem Spezialwerkzeug sekundenschneller Einlagenwechsel von vorn - Schilder hinterleuchtet mit LED weiß - mit Unterputzkasten, Stahlblech verzinkt - Frontplatte Aluminium eloxiert EV1 silberfarben Anzahl der Kontakte: 8 , zzgl. Lichttaster Anordnung: 1-reihig Maße: B 161 x H 475 mm UP-Maße: B 131 x H 445 x T 48 mm | 4 | 247 | 1 | 1 |  | EUR | STÜCK | A | 137
2214901 | 4250336421284 | 301-1/9TN, UP-T |  | 301-1/9TN, UP-Türstation, EV1 Alu L 1-spaltig, Audio neutral, Unterputz | 301-1/9TN, UP-Türstation, EV1 Alu L | 1-spaltig, Audio neutral, Unterputz | - Frontplatte 3 mm - Alumira Profil-Sprechgitter mit Universaladapter für die meisten handelsüblichen Lautsprecher - Edelstahltaster mit Namensschild aus Spezialkunststoff im Aluminiumrahmen - mit beigefügtem Spezialwerkzeug sekundenschneller Einlagenwechsel von vorn - Schilder hinterleuchtet mit LED weiß - mit Unterputzkasten, Stahlblech verzinkt - Frontplatte Aluminium eloxiert EV1 silberfarben Anzahl der Kontakte: 9 , zzgl. Lichttaster Anordnung: 1-reihig Maße: B 161 x H 503 mm UP-Maße: B 131 x H 473 x T 48 mm | 4 | 263 | 1 | 1 |  | EUR | STÜCK | A | 137
2215001 | 4250336421291 | 301-1/10TN, UP- |  | 301-1/10TN, UP-Türstation, EV1 Alu 1-spaltig, Audio neutral, Unterputz | 301-1/10TN, UP-Türstation, EV1 Alu | 1-spaltig, Audio neutral, Unterputz | - Frontplatte 3 mm - Alumira Profil-Sprechgitter mit Universaladapter für die meisten handelsüblichen Lautsprecher - Edelstahltaster mit Namensschild aus Spezialkunststoff im Aluminiumrahmen - mit beigefügtem Spezialwerkzeug sekundenschneller Einlagenwechsel von vorn - Schilder hinterleuchtet mit LED weiß - mit Unterputzkasten, Stahlblech verzinkt - Frontplatte Aluminium eloxiert EV1 silberfarben Anzahl der Kontakte: 10 , zzgl. Lichttaster Anordnung: 1-reihig Maße: B 161 x H 531 mm UP-Maße: B 131 x H 501 x T 48 mm | 4 | 280 | 1 | 1 |  | EUR | STÜCK | A | 137
2215101 | 4250336421307 | 301-1/11TN, UP- |  | 301-1/11TN, UP-Türstation, EV1 Alu 1-spaltig, Audio neutral, Unterputz | 301-1/11TN, UP-Türstation, EV1 Alu | 1-spaltig, Audio neutral, Unterputz | - Frontplatte 3 mm - Alumira Profil-Sprechgitter mit Universaladapter für die meisten handelsüblichen Lautsprecher - Edelstahltaster mit Namensschild aus Spezialkunststoff im Aluminiumrahmen - mit beigefügtem Spezialwerkzeug sekundenschneller Einlagenwechsel von vorn - Schilder hinterleuchtet mit LED weiß - mit Unterputzkasten, Stahlblech verzinkt - Frontplatte Aluminium eloxiert EV1 silberfarben Anzahl der Kontakte: 11 , zzgl. Lichttaster Anordnung: 1-reihig Maße: B 161 x H 559 mm UP-Maße: B 131 x H 529 x T 48 mm | 4 | 296 | 1 | 1 |  | EUR | STÜCK | A | 137
2116121 | 4250336426616 | MIV-1 INFO MIT |  | MIV-1 Info mit Lichtleiste matt Ede Moduflex Moduleinsatz | MIV-1 Info mit Lichtleiste matt Ede | Moduflex Moduleinsatz | - Großflächenschilder für Hausnummer, Logo etc. - Beleuchtung mit LED weiß - Gravur im Modulpreis nicht enthalten - Edelstahl gebürstet | 4 | 257 | 1 | 1 |  | EUR | STÜCK | A | 128
2116221 | 4250336426623 | MIV-2 INFO OHNE |  | MIV-2 Info ohne Lichtleiste matt Ed Moduflex Moduleinsatz | MIV-2 Info ohne Lichtleiste matt Ed | Moduflex Moduleinsatz | - Großflächenschilder für Hausnummer, Logo etc. - Gravur im Modulpreis nicht enthalten - Edelstahl gebürstet | 4 | 33 | 1 | 1 |  | EUR | STÜCK | A | 128
2116321 | 4250336426630 | MIV-3 INFO F. D |  | MIV-3 Info f. Durchgravur matt Edel Moduflex Moduleinsatz | MIV-3 Info f. Durchgravur matt Edel | Moduflex Moduleinsatz | - Großflächenschilder für Hausnummer, Logo etc. - Vollfläche für Durchgravur - hinterleuchtet mit LED weiß - Gravur im Modulpreis nicht enthalten - Edelstahl gebürstet | 4 | 53 | 1 | 1 |  | EUR | STÜCK | A | 128
2116621 | 4250336426647 | MIK-1 INFO HINT |  | MIK-1 Info hinterleuchtet matt Edel Moduflex Moduleinsatz | MIK-1 Info hinterleuchtet matt Edel | Moduflex Moduleinsatz | - Großflächenschild für Hausnummer, Logo etc. - Großfläche mit Acrylglasfeld 71x71mm hinterleuchtet mit LED weiss - Edelstahl gebürstet | 4 | 209 | 1 | 1 |  | EUR | STÜCK | A | 128
2119121 | 4250336426876 | MXB BLINDMODUL |  | MXB Blindmodul matt Edelst. Moduflex Moduleinsatz | MXB Blindmodul matt Edelst. | Moduflex Moduleinsatz | - MXB Blindmodul, für Erweiterung etc. - Edelstahl gebürstet | 4 | 33 | 1 | 1 |  | EUR | STÜCK | A | 128
2119221 | 4250336426883 | MXL LEERMODUL H |  | MXL Leermodul Hohlwanddose matt Ede Moduflex Moduleinsatz | MXL Leermodul Hohlwanddose matt Ede | Moduflex Moduleinsatz | - Leermodul mit Hohlwanddose 68mm/Tiefe 45mm - Frontplatte Edelstahl gebürstet | 4 | 90 | 1 | 1 |  | EUR | STÜCK | A | 128
2117921 | 4250336426869 | MCT-X NEUTRAL F |  | MCT-X neutral f. Kartenl. matt Ede Moduflex Moduleinsatz | MCT-X neutral f. Kartenl. matt Ede | Moduflex Moduleinsatz | - zum Anbinden an elektronische Schließsysteme - Modulfront Edelstahl mit flächenbündigem Inlay aus Acrylglas dunkel - für Fremdfabrikate mit Standardaufnahme für viele Leser; Lesegeräte nicht im Modulpreis enthalten - Edelstahl gebürstet | 4 | 162 | 1 | 1 |  | EUR | STÜCK | A
2910121 | 4250336429112 | MSM-K1 STELE F. |  | MSM-K1 Stele f. 1 Modul matt Edelst Moduflex Kommunikationsstele | MSM-K1 Stele f. 1 Modul matt Edelst | Moduflex Kommunikationsstele | Moduflex Multifunktionsstele - für Modulflex Systemmodule Modulmaß 112 x 122 mm - im Standard Revisionszugang rückseitig - Fußplatte hinten überstehend, - Front und Korpus Edelstahl gebürstet - ohne Module - zur Aufnahme von Funktionsmodulen - Breite: 180 mm - Höhe: 1424 mm - Tiefe: 84 mm | 4 | 1557 | 1 | 1 |  | EUR | STÜCK | A | 130
2910221 | 4250336429129 | MSM-K2 STELE F. |  | MSM-K2 Stele f. 2 Module matt Edels Moduflex Kommunikationsstele | MSM-K2 Stele f. 2 Module matt Edels | Moduflex Kommunikationsstele | Moduflex Multifunktionsstele - für Modulflex Systemmodule Modulmaß 112 x 122 mm - im Standard Revisionszugang rückseitig - Fußplatte hinten überstehend, - Front und Korpus Edelstahl gebürstet - ohne Module - zur Aufnahme von Funktionsmodulen - Breite: 180 mm - Höhe: 1546 mm - Tiefe: 84 mm | 4 | 1610 | 1 | 1 |  | EUR | STÜCK | A | 130
2910321 | 4250336429136 | MSM-K3 STELE F. |  | MSM-K3 Stele f. 3 Module matt Edels Moduflex Kommunikationsstele | MSM-K3 Stele f. 3 Module matt Edels | Moduflex Kommunikationsstele | Moduflex Multifunktionsstele - für Modulflex Systemmodule Modulmaß 112 x 122 mm - im Standard Revisionszugang rückseitig - Fußplatte hinten überstehend, - Front und Korpus Edelstahl gebürstet - ohne Module - zur Aufnahme von Funktionsmodulen - Breite: 180 mm - Höhe: 1668 mm - Tiefe: 84 mm | 4 | 1644 | 1 | 1 |  | EUR | STÜCK | A | 130
2910421 | 4250336429143 | MSM-K4 STELE F. |  | MSM-K4 Stele f. 4 Module matt Edels Moduflex Kommunikationsstele | MSM-K4 Stele f. 4 Module matt Edels | Moduflex Kommunikationsstele | Moduflex Multifunktionsstele - für Modulflex Systemmodule Modulmaß 112 x 122 mm - im Standard Revisionszugang rückseitig - Fußplatte hinten überstehend, - Front und Korpus Edelstahl gebürstet - ohne Module - zur Aufnahme von Funktionsmodulen - Breite: 300 mm - Höhe: 1546 mm - Tiefe: 84 mm | 4 | 1939 | 1 | 1 |  | EUR | STÜCK | A | 130
2910621 | 4250336429167 | MSM-K6 STELE F. |  | MSM-K6 Stele f. 6 Module matt Edels Moduflex Kommunikationsstele | MSM-K6 Stele f. 6 Module matt Edels | Moduflex Kommunikationsstele | Moduflex Multifunktionsstele - für Modulflex Systemmodule Modulmaß 112 x 122 mm - im Standard Revisionszugang rückseitig - Fußplatte hinten überstehend, - Front und Korpus Edelstahl gebürstet - ohne Module - zur Aufnahme von Funktionsmodulen - Breite: 300 mm - Höhe: 1668 mm - Tiefe: 84 mm | 4 | 2038 | 1 | 1 |  | EUR | STÜCK | A | 130
2960121 | 4250336429617 | BSM-R1 STELE 1 |  | BSM-R1 Stele 1 Taster matt Edelstah Basic Kommunikationsstele,für Audio | BSM-R1 Stele 1 Taster matt Edelstah | Basic Kommunikationsstele,für Audio | -1 Basic Sprechgitter mit Universaladapter für die meisten handelsüblichen Lautsprecher -1 Kombitaster Typ AV3-B vandalismusgeschützt, mit Klingeldrücker und Namensschild bündig, LED weiß -im Standard Revisionszugang rückseitig -Fußplatte hinten überstehend, zwei geschützte Befestigungsbohrungen im Innenbereich -Front und Korpus Edelstahl gebürstet -Typ R: durchgehende Front Außenmaß: -B 220 x H 1800 x T 80 mm | 4 | 0 | 1 | 1 |  | EUR | STÜCK | A | 95
4611021 | 4250336440018 | ET1-MF ETAGENKL |  | ET1-MF Etagenkl. Direktgr. matt Ede für UP-Dosen dm 68 mm | ET1-MF Etagenkl. Direktgr. matt Ede | für UP-Dosen dm 68 mm | -Klingeltaster frontbündig, Edelstahl -Vollmetallschilld frontbündig für Namensgravur, Wechsel von hinten -Matrial: Edelstahl gebürstet | 4 | 56 | 1 | 1 |  | EUR | STÜCK | A | 174
4611020 | 4250336440025 | ET1-MF ETAGENKL |  | ET1-MF Etagenkl. Direktgr. pol. Ede für UP-Dosen dm 68 mm | ET1-MF Etagenkl. Direktgr. pol. Ede | für UP-Dosen dm 68 mm | -Klingeltaster frontbündig, Edelstahl -Vollmetallschilld frontbündig für Namensgravur, Wechsel von hinten -Matrial: Edelstahl poliert | 4 | 65.8 | 1 | 1 |  | EUR | STÜCK | A | 174
4610101 | 4250336440117 | ET1-VE ETAGENKL |  | ET1-VE Etagenkl. Schild e. EV1 Alu für UP-Dosen dm 68 mm | ET1-VE Etagenkl. Schild e. EV1 Alu | für UP-Dosen dm 68 mm | -Klingeltaster materialgleich zur Front -Vollmetallschild eckig für Namensgravur, geschraubt -Material: Aluminium silber eloxiert | 4 | 52.8 | 1 | 1 |  | EUR | STÜCK | A | 174
4610121 | 4250336440124 | ET1-VE ETAGENKL |  | ET1-VE Etagenkl. Schild e. matt Ede für UP-Dosen dm 68 mm | ET1-VE Etagenkl. Schild e. matt Ede | für UP-Dosen dm 68 mm | -Klingeltaster materialgleich zur Front -Vollmetallschild eckig für Namensgravur, geschraubt -Material: Edelstahl gebürstet | 4 | 56 | 1 | 1 |  | EUR | STÜCK | A | 174
4610120 | 4250336440131 | ET1-VE ETAGENKL |  | ET1-VE Etagenkl. Schild e. pol. Ede für UP-Dosen dm 68 mm | ET1-VE Etagenkl. Schild e. pol. Ede | für UP-Dosen dm 68 mm | -Klingeltaster materialgleich zur Front -Vollmetallschild eckig für Namensgravur, geschraubt -Material: Edelstahl poliert | 4 | 65.8 | 1 | 1 |  | EUR | STÜCK | A | 174
4610125 | 4250336440148 | ET1-VE ETAGENKL |  | ET1-VE Etagenkl. Schild e. PVD-Mess für UP-Dosen dm 68 mm | ET1-VE Etagenkl. Schild e. PVD-Mess | für UP-Dosen dm 68 mm | -Klingeltaster materialgleich zur Front -Vollmetallschild eckig für Namensgravur, geschraubt -Material: Edelstahl poliert "Titanmessing" | 4 | 81.8 | 1 | 1 |  | EUR | STÜCK | A | 174
4610114 | 4250336440155 | ET1-VE ETAGENKL |  | ET1-VE Etagenkl. Schild e. patinier für UP-Dosen dm 68 mm | ET1-VE Etagenkl. Schild e. patinier | für UP-Dosen dm 68 mm | -Klingeltaster materialgleich zur Front -Vollmetallschild eckig für Namensgravur, geschraubt -Material: Messing patiniert "Baubronze" | 4 | 89 | 1 | 1 |  | EUR | STÜCK | A | 174
4610201 | 4250336440216 | ET1-VK ETAGENKL |  | ET1-VK Etagenkl. Schild k. EV1 Alu für UP-Dosen dm 68 mm | ET1-VK Etagenkl. Schild k. EV1 Alu | für UP-Dosen dm 68 mm | -Klingeltaster materialgleich zur Front -Vollmetallschild Kontur für Namensgravur, geschraubt -Material: Aluminium silber eloxiert | 4 | 52.8 | 1 | 1 |  | EUR | STÜCK | A | 174
4610214 | 4250336440254 | ET1-VK ETAGENKL |  | ET1-VK Etagenkl. Schild k. patinier für UP-Dosen dm 68 mm | ET1-VK Etagenkl. Schild k. patinier | für UP-Dosen dm 68 mm | -Klingeltaster materialgleich zur Front -Vollmetallschild Kontur für Namensgravur, geschraubt -Material: Messing patiniert "Baubronze" | 4 | 89 | 1 | 1 |  | EUR | STÜCK | A | 174
4610220 | 4250336440230 | ET1-VK ETAGENKL |  | ET1-VK Etagenkl. Schild k. pol. Ede für UP-Dosen dm 68 mm | ET1-VK Etagenkl. Schild k. pol. Ede | für UP-Dosen dm 68 mm | -Klingeltaster materialgleich zur Front -Vollmetallschild Kontur für Namensgravur, geschraubt -Material: Edelstahl poliert | 4 | 65.8 | 1 | 1 |  | EUR | STÜCK | A | 174
4610221 | 4064643037959 | ET1-VK ETAGENKL |  | ET1-VK Etagenkl. Schild k. matt Ede für UP-Dosen dm 68 mm | ET1-VK Etagenkl. Schild k. matt Ede | für UP-Dosen dm 68 mm | -Klingeltaster materialgleich zur Front -Vollmetallschild Kontur für Namensgravur, geschraubt -Material: Edelstahl gebürstet | 4 | 56 | 1 | 1 |  | EUR | STÜCK | A | 174
4610225 | 4250336440247 | ET1-VK ETAGENKL |  | ET1-VK Etagenkl. Schild k. PVD-Mess für UP-Dosen dm 68 mm | ET1-VK Etagenkl. Schild k. PVD-Mess | für UP-Dosen dm 68 mm | -Klingeltaster materialgleich zur Front -Vollmetallschild Kontur für Namensgravur, geschraubt -Material: Edelstahl poliert "Titanmessing" | 4 | 81.8 | 1 | 1 |  | EUR | STÜCK | A | 174
4610301 | 4250336440315 | ET1-RE ETAGENKL |  | ET1-RE Etagenkl. Rahmen e. EV1 Alu für UP-Dosen dm 68 mm | ET1-RE Etagenkl. Rahmen e. EV1 Alu | für UP-Dosen dm 68 mm | -Klingeltaster materialgleich zur Front -Rähmchen eckig für Beschriftungseinlage, geschraubt -Material: Aluminium silber eloxiert | 4 | 58 | 1 | 1 |  | EUR | STÜCK | A | 174
4610314 | 4250336440353 | ET1-RE ETAGENKL |  | ET1-RE Etagenkl. Rahmen e. patinier für UP-Dosen dm 68 mm | ET1-RE Etagenkl. Rahmen e. patinier | für UP-Dosen dm 68 mm | -Klingeltaster materialgleich zur Front -Rähmchen eckig für Beschriftungseinlage, geschraubt -Material: Messing patiniert "Baubronze" | 4 | 94.5 | 1 | 1 |  | EUR | STÜCK | A | 174
4610320 | 4250336440339 | ET1-RE ETAGENKL |  | ET1-RE Etagenkl. Rahmen e. pol. Ede für UP-Dosen dm 68 mm | ET1-RE Etagenkl. Rahmen e. pol. Ede | für UP-Dosen dm 68 mm | -Klingeltaster materialgleich zur Front -Rähmchen eckig für Beschriftungseinlage, geschraubt -Material: Edelstahl poliert | 4 | 75 | 1 | 1 |  | EUR | STÜCK | A | 174
4610321 | 4064643038000 | ET1-RE ETAGENKL |  | ET1-RE Etagenkl. Rahmen e. matt Ede für UP-Dosen dm 68 mm | ET1-RE Etagenkl. Rahmen e. matt Ede | für UP-Dosen dm 68 mm | -Klingeltaster materialgleich zur Front -Rähmchen eckig für Beschriftungseinlage, geschraubt -Material: Edelstahl gebürstet | 4 | 61 | 1 | 1 |  | EUR | STÜCK | A | 174
4610325 | 4250336440346 | ET1-RE ETAGENKL |  | ET1-RE Etagenkl. Rahmen e. PVD-Mess für UP-Dosen dm 68 mm | ET1-RE Etagenkl. Rahmen e. PVD-Mess | für UP-Dosen dm 68 mm | -Klingeltaster materialgleich zur Front -Rähmchen eckig für Beschriftungseinlage, geschraubt -Material: Edelstahl poliert "Titanmessing" | 4 | 87 | 1 | 1 |  | EUR | STÜCK | A | 174
4610401 | 4250336440414 | ET1-RK ETAGENKL |  | ET1-RK Etagenkl. Rahmen k. EV1 Alu für UP-Dosen dm 68 mm | ET1-RK Etagenkl. Rahmen k. EV1 Alu | für UP-Dosen dm 68 mm | -Klingeltaster materialgleich zur Front -Rähmchen Kontur für Beschriftungseinlage, geschraubt -Material: Aluminium silber eloxiert | 4 | 58 | 1 | 1 |  | EUR | STÜCK | A | 174
5911500 | 4250336459126 | NETZTEIL 24 VDC |  | Netzteil 24 VDC, 36W für Hutschienenmontage | Netzteil 24 VDC, 36W | für Hutschienenmontage |  | 4 | 66 | 1 | 1 |  | EUR | STÜCK | A
5921000 |  | SCHLÜSSELSCHALT |  | SSH Schlüsselschalter für Hinterbau 2 Schaltkontakte, 250 V AC, für PHZ | SSH Schlüsselschalter für Hinterbau | 2 Schaltkontakte, 250 V AC, für PHZ |  | 4 | 169 | 1 | 1 |  | EUR | STÜCK | A | 72
5922000 | 4250336459218 | ELEKTRO-TÜRÖFFN |  | Elektro-Türöffner 118 kompakt 10-24V AC/DC, DIN links/rechts | Elektro-Türöffner 118 kompakt | 10-24V AC/DC, DIN links/rechts | - 10-24 V AC/DC für Türanschlag DIN links oder rechts | 4 | 102 | 1 | 1 |  | EUR | STÜCK | A | 67
5511020 | 4250336450307 | ZCK-L CODEMODUL |  | ZCK-L Codemodul zu KDL-AB, Hinterba 16 Tasten pol. Edelstahl | ZCK-L Codemodul zu KDL-AB, Hinterba | 16 Tasten pol. Edelstahl |  | 4 | 349 | 1 | 1 |  | EUR | STÜCK | A
4231121 | 4250336447130 | VE2 VOLLSCHILD |  | VE2 Vollschild eckig matt Edelstahl 58x20 mm, 2 Schrauben | VE2 Vollschild eckig matt Edelstahl | 58x20 mm, 2 Schrauben | -Vollschild, eckige Form -außen 58 x 20 mm -Material: Edelstahl matt | 4 | 6.5 | 1 | 1 |  | EUR | STÜCK | A | 177
4231125 | 4250336447154 | VE2 VOLLSCHILD |  | VE2 Vollschild eckig poliert PVD 58x20 mm, 2 Schrauben | VE2 Vollschild eckig poliert PVD | 58x20 mm, 2 Schrauben | -Vollschild, eckige Form -außen 58 x 20 mm -Material: Edelstahl PVD poliert "Titanmessing" | 4 | 12.5 | 1 | 1 |  | EUR | STÜCK | A | 177
4231110 | 4250336447161 | VE2 VOLLSCHILD |  | VE2 Vollschild eckig pol. Messing 58x20 mm, 2 Schrauben | VE2 Vollschild eckig pol. Messing | 58x20 mm, 2 Schrauben | -Vollschild, eckige Form -außen 58 x 20 mm -Material: Echtmessing poliert | 4 | 10.5 | 1 | 1 |  | EUR | STÜCK | A | 177
4231114 | 4250336447147 | VE2 VOLLSCHILD |  | VE2 Vollschild eckig pat. Messing 58x20 mm, 2 Schrauben | VE2 Vollschild eckig pat. Messing | 58x20 mm, 2 Schrauben | -Vollschild, eckige Form -außen 58 x 20 mm -Material: Echtmessing patiniert | 4 | 10.5 | 1 | 1 |  | EUR | STÜCK | A | 177
4231201 | 4250336447215 | VE4 VOLLSCHILD |  | VE4 Vollschild eckig EV1 Alu 58x40 mm, 2 Schrauben | VE4 Vollschild eckig EV1 Alu | 58x40 mm, 2 Schrauben | -Vollschild, eckige Form -außen 58 x 40 mm -Material: Aluminium silberfarbig eloxiert | 4 | 11.5 | 1 | 1 |  | EUR | STÜCK | A | 177
4231220 | 4250336447222 | VE4 VOLLSCHILD |  | VE4 Vollschild eckig pol. Edelstahl 58x40 mm, 2 Schrauben | VE4 Vollschild eckig pol. Edelstahl | 58x40 mm, 2 Schrauben | -Vollschild, eckige Form -außen 58 x 40 mm -Material: Edelstahl poliert | 4 | 15.8 | 1 | 1 |  | EUR | STÜCK | A | 177
4231221 | 4250336447239 | VE4 VOLLSCHILD |  | VE4 Vollschild eckig matt Edelstahl 58x40 mm, 2 Schrauben | VE4 Vollschild eckig matt Edelstahl | 58x40 mm, 2 Schrauben | -Vollschild, eckige Form -außen 58 x 40 mm -Material: Edelstahl matt | 4 | 11.5 | 1 | 1 |  | EUR | STÜCK | A | 177
4231225 | 4250336447253 | VE4 VOLLSCHILD |  | VE4 Vollschild eckig pol. PVD 58x40 mm, 2 Schrauben | VE4 Vollschild eckig pol. PVD | 58x40 mm, 2 Schrauben | -Vollschild, eckige Form -außen 58 x 40 mm -Material: Edelstahl PVD poliert "Titanmessing" | 4 | 20 | 1 | 1 |  | EUR | STÜCK | A | 177
4231210 | 4250336447260 | VE4 VOLLSCHILD |  | VE4 Vollschild eckig pol. Messing 58x40 mm, 2 Schrauben | VE4 Vollschild eckig pol. Messing | 58x40 mm, 2 Schrauben | -Vollschild, eckige Form -außen 58 x 40 mm -Material: Echtmessing poliert | 4 | 16.5 | 1 | 1 |  | EUR | STÜCK | A | 177
4231214 | 4250336447277 | VE4 VOLLSCHILD |  | VE4 Vollschild eckig pat. Messing 58x40 mm, 2 Schrauben | VE4 Vollschild eckig pat. Messing | 58x40 mm, 2 Schrauben | -Vollschild, eckige Form -außen 58 x 40 mm -Material: Echtmessing patiniert | 4 | 17.8 | 1 | 1 |  | EUR | STÜCK | A | 177
4230101 | 4250336447314 | VK2 VOLLSCHILD |  | VK2 Vollschild kontur EV1 Alu 58x20 mm, 2 Schrauben | VK2 Vollschild kontur EV1 Alu | 58x20 mm, 2 Schrauben | -Vollschild, Kontur-Form -außen 58 x 20 mm -Material: Aluminium silberfarbig eloxiert | 4 | 6.8 | 1 | 1 |  | EUR | STÜCK | A | 177
4230120 | 4250336447321 | VK2 VOLLSCHILD |  | VK2 Vollschild kontur pol. Edelstah 58x20 mm, 2 Schrauben | VK2 Vollschild kontur pol. Edelstah | 58x20 mm, 2 Schrauben | -Vollschild, Kontur-Form -außen 58 x 20 mm -Material: Edelstahl poliert | 4 | 9.5 | 1 | 1 |  | EUR | STÜCK | A | 177
4230121 | 4250336447338 | VK2 VOLLSCHILD |  | VK2 Vollschild kontur matt Edelstah 58x20 mm, 2 Schrauben | VK2 Vollschild kontur matt Edelstah | 58x20 mm, 2 Schrauben | -Vollschild, Kontur-Form -außen 58 x 20 mm -Material: Edelstahl matt | 4 | 6.5 | 1 | 1 |  | EUR | STÜCK | A | 177
4230125 | 4250336447352 | VK2 VOLLSCHILD |  | VK2 Vollschild kontur pol. PVD 58x20 mm, 2 Schrauben | VK2 Vollschild kontur pol. PVD | 58x20 mm, 2 Schrauben | -Vollschild, Kontur-Form -außen 58 x 20 mm -Material: Edelstahl PVD poliert "Titanmessing" | 4 | 12.5 | 1 | 1 |  | EUR | STÜCK | A | 177
4230110 | 4250336447369 | VK2 VOLLSCHILD |  | VK2 Vollschild kontur pol. Messing 58x20 mm, 2 Schrauben | VK2 Vollschild kontur pol. Messing | 58x20 mm, 2 Schrauben | -Vollschild, Kontur-Form -außen 58 x 20 mm -Material: Echtmessing poliert | 4 | 10.5 | 1 | 1 |  | EUR | STÜCK | A | 177
4230114 | 4250336447376 | VK2 VOLLSCHILD |  | VK2 Vollschild kontur pat. Messing 58x20 mm, 2 Schrauben | VK2 Vollschild kontur pat. Messing | 58x20 mm, 2 Schrauben | -Vollschild, Kontur-Form -außen 58 x 20 mm -Material: Echtmessing patiniert | 4 | 10.8 | 1 | 1 |  | EUR | STÜCK | A | 177
4230201 | 4250336447413 | VK4 VOLLSCHILD |  | VK4 Vollschild kontur EV1 Alu 58x40 mm, 2 Schrauben | VK4 Vollschild kontur EV1 Alu | 58x40 mm, 2 Schrauben | -Vollschild, Kontur-Form -außen 58 x 40 mm -Material: Aluminium silberfarbig eloxiert | 4 | 11.5 | 1 | 1 |  | EUR | STÜCK | A | 178
4230220 | 4250336447420 | VK4 VOLLSCHILD |  | VK4 Vollschild kontur pol. Edelstah 58x40 mm, 2 Schrauben | VK4 Vollschild kontur pol. Edelstah | 58x40 mm, 2 Schrauben | -Vollschild, Kontur-Form -außen 58 x 40 mm -Material: Edelstahl poliert | 4 | 15.8 | 1 | 1 |  | EUR | STÜCK | A | 178
4230221 | 4250336447437 | VK4 VOLLSCHILD |  | VK4 Vollschild kontur matt Edelstah 58x40 mm, 2 Schrauben | VK4 Vollschild kontur matt Edelstah | 58x40 mm, 2 Schrauben | -Vollschild, Kontur-Form -außen 58 x 40 mm -Material: Edelstahl matt | 4 | 11.5 | 1 | 1 |  | EUR | STÜCK | A | 178
4230225 | 4250336447451 | VK4 VOLLSCHILD |  | VK4 Vollschild kontur pol. PVD 58x40 mm, 2 Schrauben | VK4 Vollschild kontur pol. PVD | 58x40 mm, 2 Schrauben | -Vollschild, Kontur-Form -außen 58 x 40 mm -Material: Edelstahl PVD poliert "Titanmessing" | 4 | 20 | 1 | 1 |  | EUR | STÜCK | A | 178
4230210 | 4250336447468 | VK4 VOLLSCHILD |  | VK4 Vollschild kontur pol. Messing 58x40 mm, 2 Schrauben | VK4 Vollschild kontur pol. Messing | 58x40 mm, 2 Schrauben | -Vollschild, Kontur-Form -außen 58 x 40 mm -Material: Echtmessing poliert | 4 | 16.5 | 1 | 1 |  | EUR | STÜCK | A | 178
4230214 | 4250336447475 | VK4 VOLLSCHILD |  | VK4 Vollschild kontur pat. Messing 58x40 mm, 2 Schrauben | VK4 Vollschild kontur pat. Messing | 58x40 mm, 2 Schrauben | -Vollschild, Kontur-Form -außen 58 x 40 mm -Material: Echtmessing patiniert | 4 | 17.8 | 1 | 1 |  | EUR | STÜCK | A | 178
4221101 | 4250336447512 | RE2 RÄHMCHEN EC |  | RE2 Rähmchen eckig EV1 Alu 58x20 mm, 2 Schrauben | RE2 Rähmchen eckig EV1 Alu | 58x20 mm, 2 Schrauben | -Rähmchen, hinterleuchtbar, eckige Form -Schildeinlage von vorn zu wechseln -außen 58 x 20 mm -Material: Aluminium silberfarbig eloxiert | 4 | 10.5 | 1 | 1 |  | EUR | STÜCK | A | 178
4221120 | 4250336447529 | RE2 RÄHMCHEN EC |  | RE2 Rähmchen eckig pol. Edelstahl 58x20 mm, 2 Schrauben | RE2 Rähmchen eckig pol. Edelstahl | 58x20 mm, 2 Schrauben | -Rähmchen, hinterleuchtbar, eckige Form -Schildeinlage von vorn zu wechseln -außen 58 x 20 mm -Material: Edelstahl poliert | 4 | 15 | 1 | 1 |  | EUR | STÜCK | A | 178
4221121 | 4250336447536 | RE2 RÄHMCHEN EC |  | RE2 Rähmchen eckig matt Edelstahl 58x20 mm, 2 Schrauben | RE2 Rähmchen eckig matt Edelstahl | 58x20 mm, 2 Schrauben | -Rähmchen, hinterleuchtbar, eckige Form -Schildeinlage von vorn zu wechseln -außen 58 x 20 mm -Material: Edelstahl matt | 4 | 12.5 | 1 | 1 |  | EUR | STÜCK | A | 178
4221125 | 4250336447550 | RE2 RÄHMCHEN EC |  | RE2 Rähmchen eckig pol. PVD 58x20 mm, 2 Schrauben | RE2 Rähmchen eckig pol. PVD | 58x20 mm, 2 Schrauben | -Rähmchen, hinterleuchtbar, eckige Form -Schildeinlage von vorn zu wechseln -außen 58 x 20 mm -Material: Edelstahl PVD poliert "Titanmessing" | 4 | 20 | 1 | 1 |  | EUR | STÜCK | A | 178
4221110 | 4250336447567 | RE2 RÄHMCHEN EC |  | RE2 Rähmchen eckig pol. Messing 58x20 mm, 2 Schrauben | RE2 Rähmchen eckig pol. Messing | 58x20 mm, 2 Schrauben | -Rähmchen, hinterleuchtbar, eckige Form -Schildeinlage von vorn zu wechseln -außen 58 x 20 mm -Material: Echtmessing poliert | 4 | 16 | 1 | 1 |  | EUR | STÜCK | A | 164
4221114 | 4250336447574 | RE2 RÄHMCHEN EC |  | RE2 Rähmchen eckig pat. Messing 58x20 mm, 2 Schrauben | RE2 Rähmchen eckig pat. Messing | 58x20 mm, 2 Schrauben | -Rähmchen, hinterleuchtbar, eckige Form -Schildeinlage von vorn zu wechseln -außen 58 x 20 mm -Material: Echtmessing patiniert | 4 | 19.5 | 1 | 1 |  | EUR | STÜCK | A | 164
4221201 | 4250336447611 | RE4 RÄHMCHEN EC |  | RE4 Rähmchen eckig EV1 Alu 58x40 mm, 2 Schrauben | RE4 Rähmchen eckig EV1 Alu | 58x40 mm, 2 Schrauben | -Rähmchen, hinterleuchtbar, eckige Form -Schildeinlage von vorn zu wechseln -außen 58 x 40 mm -Material: Aluminium silberfarbig eloxiert | 4 | 18 | 1 | 1 |  | EUR | STÜCK | A | 164
4221220 | 4250336447628 | RE4 RÄHMCHEN EC |  | RE4 Rähmchen eckig pol. Edelstahl 58x40 mm, 2 Schrauben | RE4 Rähmchen eckig pol. Edelstahl | 58x40 mm, 2 Schrauben | -Rähmchen, hinterleuchtbar, eckige Form -Schildeinlage von vorn zu wechseln -außen 58 x 40 mm -Material: Edelstahl poliert | 4 | 27 | 1 | 1 |  | EUR | STÜCK | A | 164
4221221 | 4250336447635 | RE4 RÄHMCHEN EC |  | RE4 Rähmchen eckig matt Edelstahl 58x40 mm, 2 Schrauben | RE4 Rähmchen eckig matt Edelstahl | 58x40 mm, 2 Schrauben | -Rähmchen, hinterleuchtbar, eckige Form -Schildeinlage von vorn zu wechseln -außen 58 x 40 mm -Material: Edelstahl matt | 4 | 22.5 | 1 | 1 |  | EUR | STÜCK | A | 164
4221225 | 4250336447659 | RE4 RÄHMCHEN EC |  | RE4 Rähmchen eckig pol. PVD 58x40 mm, 2 Schrauben | RE4 Rähmchen eckig pol. PVD | 58x40 mm, 2 Schrauben | -Rähmchen, hinterleuchtbar, eckige Form -Schildeinlage von vorn zu wechseln -außen 58 x 40 mm -Material: Edelstahl PVD poliert "Titanmessing" | 4 | 35 | 1 | 1 |  | EUR | STÜCK | A | 164
4221210 | 4250336447666 | RE4 RÄHMCHEN EC |  | RE4 Rähmchen eckig pol. Messing 58x40 mm, 2 Schrauben | RE4 Rähmchen eckig pol. Messing | 58x40 mm, 2 Schrauben | -Rähmchen, hinterleuchtbar, eckige Form -Schildeinlage von vorn zu wechseln -außen 58 x 40 mm -Material: Echtmessing poliert | 4 | 27 | 1 | 1 |  | EUR | STÜCK | A | 178
4221214 | 4250336447673 | RE4 RÄHMCHEN EC |  | RE4 Rähmchen eckig pat. Messing 58x40 mm, 2 Schrauben | RE4 Rähmchen eckig pat. Messing | 58x40 mm, 2 Schrauben | -Rähmchen, hinterleuchtbar, eckige Form -Schildeinlage von vorn zu wechseln -außen 58 x 40 mm -Material: Echtmessing patiniert | 4 | 33.5 | 1 | 1 |  | EUR | STÜCK | A | 178
4220101 | 4250336447710 | RK2 RÄHMCHEN KO |  | RK2 Rähmchen kontur EV1 Alu 58x20 mm, 2 Schrauben | RK2 Rähmchen kontur EV1 Alu | 58x20 mm, 2 Schrauben | -Rähmchen, hinterleuchtbar, Kontur-Form -Schildeinlage von vorn zu wechseln -außen 58 x 20 mm -Material: Aluminium silberfarbig eloxiert | 4 | 10.5 | 1 | 1 |  | EUR | STÜCK | A | 178
4220120 | 4250336447727 | RK2 RÄHMCHEN KO |  | RK2 Rähmchen kontur pol. Edelstahl 58x20 mm, 2 Schrauben | RK2 Rähmchen kontur pol. Edelstahl | 58x20 mm, 2 Schrauben | -Rähmchen, hinterleuchtbar, Kontur-Form -Schildeinlage von vorn zu wechseln -außen 58 x 20 mm -Material: Edelstahl poliert | 4 | 15 | 1 | 1 |  | EUR | STÜCK | A | 178
4220121 | 4250336447734 | RK2 RÄHMCHEN KO |  | RK2 Rähmchen kontur matt Edelstahl 58x20 mm, 2 Schrauben | RK2 Rähmchen kontur matt Edelstahl | 58x20 mm, 2 Schrauben | -Rähmchen, hinterleuchtbar, Kontur-Form -Schildeinlage von vorn zu wechseln -außen 58 x 20 mm -Material: Edelstahl matt | 4 | 12.5 | 1 | 1 |  | EUR | STÜCK | A | 178
4220125 | 4250336447758 | RK2 RÄHMCHEN KO |  | RK2 Rähmchen kontur pol. PVD 58x20 mm, 2 Schrauben | RK2 Rähmchen kontur pol. PVD | 58x20 mm, 2 Schrauben | -Rähmchen, hinterleuchtbar, Kontur-Form -Schildeinlage von vorn zu wechseln -außen 58 x 20 mm -Material: Edelstahl PVD poliert "Titanmessing" | 4 | 20 | 1 | 1 |  | EUR | STÜCK | A | 178
4220110 | 4250336447765 | RK2 RÄHMCHEN KO |  | RK2 Rähmchen kontur pol. Messing 58x20 mm, 2 Schrauben | RK2 Rähmchen kontur pol. Messing | 58x20 mm, 2 Schrauben | -Rähmchen, hinterleuchtbar, Kontur-Form -Schildeinlage von vorn zu wechseln -außen 58 x 20 mm -Material: Echtmessing poliert | 4 | 16 | 1 | 1 |  | EUR | STÜCK | A | 178
4220114 | 4250336447772 | RK2 RÄHMCHEN KO |  | RK2 Rähmchen kontur pat. Messing 58x20 mm, 2 Schrauben | RK2 Rähmchen kontur pat. Messing | 58x20 mm, 2 Schrauben | -Rähmchen, hinterleuchtbar, Kontur-Form -Schildeinlage von vorn zu wechseln -außen 58 x 20 mm -Material: Echtmessing patiniert | 4 | 19.5 | 1 | 1 |  | EUR | STÜCK | A | 178
4220201 | 4250336447819 | RK4 RÄHMCHEN KO |  | RK4 Rähmchen kontur EV1 Alu 58x40 mm, 2 Schrauben | RK4 Rähmchen kontur EV1 Alu | 58x40 mm, 2 Schrauben | -Rähmchen, hinterleuchtbar, Kontur-Form -Schildeinlage von vorn zu wechseln -außen 58 x 40 mm -Material: Aluminium silberfarbig eloxiert | 4 | 18 | 1 | 1 |  | EUR | STÜCK | A | 178
4220220 | 4250336447826 | RK4 RÄHMCHEN KO |  | RK4 Rähmchen kontur pol. Edelstahl 58x40 mm, 2 Schrauben | RK4 Rähmchen kontur pol. Edelstahl | 58x40 mm, 2 Schrauben | -Rähmchen, hinterleuchtbar, Kontur-Form -Schildeinlage von vorn zu wechseln -außen 58 x 40 mm -Material: Edelstahl poliert | 4 | 27 | 1 | 1 |  | EUR | STÜCK | A | 178
4220221 | 4250336447833 | RK4 RÄHMCHEN KO |  | RK4 Rähmchen kontur matt Edelstahl 58x40 mm, 2 Schrauben | RK4 Rähmchen kontur matt Edelstahl | 58x40 mm, 2 Schrauben | -Rähmchen, hinterleuchtbar, Kontur-Form -Schildeinlage von vorn zu wechseln -außen 58 x 40 mm -Material: Edelstahl matt | 4 | 22.5 | 1 | 1 |  | EUR | STÜCK | A | 178
4220210 | 4250336447864 | RK4 RÄHMCHEN KO |  | RK4 Rähmchen kontur pol. Messing 58x40 mm, 2 Schrauben | RK4 Rähmchen kontur pol. Messing | 58x40 mm, 2 Schrauben | -Rähmchen, hinterleuchtbar, Kontur-Form -Schildeinlage von vorn zu wechseln -außen 58 x 40 mm -Material: Echtmessing poliert | 4 | 27 | 1 | 1 |  | EUR | STÜCK | A | 178
4220214 | 4250336447871 | RK4 RÄHMCHEN KO |  | RK4 Rähmchen kontur pat. Messing 58x40 mm, 2 Schrauben | RK4 Rähmchen kontur pat. Messing | 58x40 mm, 2 Schrauben | -Rähmchen, hinterleuchtbar, Kontur-Form -Schildeinlage von vorn zu wechseln -außen 58 x 40 mm -Material: Echtmessing patiniert | 4 | 33.5 | 1 | 1 |  | EUR | STÜCK | A | 178
4220225 | 4250336447857 | RK4 RÄHMCHEN KO |  | RK4 Rähmchen kontur pol. PVD 58x40 mm, 2 Schrauben | RK4 Rähmchen kontur pol. PVD | 58x40 mm, 2 Schrauben | -Rähmchen, hinterleuchtbar, Kontur-Form -Schildeinlage von vorn zu wechseln -außen 58 x 40 mm -Material: Edelstahl PVD poliert "Titanmessing" | 4 | 35 | 1 | 1 |  | EUR | STÜCK | A | 178
5911400 | 4250336459119 | NETZTEIL 12 VDC |  | Netzteil 12 VDC, 15W für Hutschienenmontage | Netzteil 12 VDC, 15W | für Hutschienenmontage | - 12 V DC / 15 W, 1 Teilungseinheit | 4 | 61 | 1 | 1 |  | EUR | STÜCK | A | 67
4097004 | 4250336449233 | ETIKETTEN AV3 T |  | Etiketten AV3 transparent 49x13 mm 3 Bögen DIN A4 à 88 St. selbstklebe | Etiketten AV3 transparent 49x13 mm | 3 Bögen DIN A4 à 88 St. selbstklebe | -Etiketten für Selbstbeschriftung, 3 Bogen á 88 Stück | 4 | 25 | 1 | 1 |  | EUR | STÜCK | A | 96
2514125 | 4250336451205 | 511-1/1TN, UP-T |  | 511-1/1TN, UP-Türstation, PVD-Messi 1-spaltig, Audio neutral, Unterputz | 511-1/1TN, UP-Türstation, PVD-Messi | 1-spaltig, Audio neutral, Unterputz | - für Unterputz-Montage - Vandalismusgeschützt, System AV3-B - Frontplatte 2,5 mm - flächenbündiges Secuflex Sprechgitter mit Universaladapter für die meisten handelsüblichen Lautsprecher - Edelstahltaster mit Namenschild aus Spezialkunststoff, frontbündig integriert - mit beigefügtem Spezialwerkzeug sekundenschneller Einlagenwechsel von vorn - Schilder hinterleuchtet mit LED weiß - mit Unterputzkasten, Stahlblech verzinkt - Frontplatte Edelstahl poliert PVD Titanmessing Anzahl der Kontakte: 1 , zzgl. Lichttaster Anordnung: 1-reihig Maße: B 161 x H 279 mm UP-Maße: B 131 x H 249 x T 48 mm | 4 | 344 | 1 | 1 |  | EUR | STÜCK | A | 137
2514225 | 4250336451212 | 511-1/2TN, UP-T |  | 511-1/2TN, UP-Türstation, PVD-Messi 1-spaltig, Audio neutral, Unterputz | 511-1/2TN, UP-Türstation, PVD-Messi | 1-spaltig, Audio neutral, Unterputz | - für Unterputz-Montage - Vandalismusgeschützt, System AV3-B - Frontplatte 2,5 mm - flächenbündiges Secuflex Sprechgitter mit Universaladapter für die meisten handelsüblichen Lautsprecher - Edelstahltaster mit Namenschild aus Spezialkunststoff, frontbündig integriert - mit beigefügtem Spezialwerkzeug sekundenschneller Einlagenwechsel von vorn - Schilder hinterleuchtet mit LED weiß - mit Unterputzkasten, Stahlblech verzinkt - Frontplatte Edelstahl poliert PVD Titanmessing Anzahl der Kontakte: 2 , zzgl. Lichttaster Anordnung: 1-reihig Maße: B 161 x H 307 mm UP-Maße: B 131 x H 277 x T 48 mm | 4 | 397 | 1 | 1 |  | EUR | STÜCK | A | 137
2514325 | 4250336451229 | 511-1/3TN, UP-T |  | 511-1/3TN, UP-Türstation, PVD-Messi 1-spaltig, Audio neutral, Unterputz | 511-1/3TN, UP-Türstation, PVD-Messi | 1-spaltig, Audio neutral, Unterputz | - für Unterputz-Montage - Vandalismusgeschützt, System AV3-B - Frontplatte 2,5 mm - flächenbündiges Secuflex Sprechgitter mit Universaladapter für die meisten handelsüblichen Lautsprecher - Edelstahltaster mit Namenschild aus Spezialkunststoff, frontbündig integriert - mit beigefügtem Spezialwerkzeug sekundenschneller Einlagenwechsel von vorn - Schilder hinterleuchtet mit LED weiß - mit Unterputzkasten, Stahlblech verzinkt - Frontplatte Edelstahl poliert PVD Titanmessing Anzahl der Kontakte: 3 , zzgl. Lichttaster Anordnung: 1-reihig Maße: B 161 x H 335 mm UP-Maße: B 131 x H 305 x T 48 mm | 4 | 451 | 1 | 1 |  | EUR | STÜCK | A | 137
2514425 | 4250336451236 | 511-1/4TN, UP-T |  | 511-1/4TN, UP-Türstation, PVD-Messi 1-spaltig, Audio neutral, Unterputz | 511-1/4TN, UP-Türstation, PVD-Messi | 1-spaltig, Audio neutral, Unterputz | - für Unterputz-Montage - Vandalismusgeschützt, System AV3-B - Frontplatte 2,5 mm - flächenbündiges Secuflex Sprechgitter mit Universaladapter für die meisten handelsüblichen Lautsprecher - Edelstahltaster mit Namenschild aus Spezialkunststoff, frontbündig integriert - mit beigefügtem Spezialwerkzeug sekundenschneller Einlagenwechsel von vorn - Schilder hinterleuchtet mit LED weiß - mit Unterputzkasten, Stahlblech verzinkt - Frontplatte Edelstahl poliert PVD Titanmessing Anzahl der Kontakte: 4 , zzgl. Lichttaster Anordnung: 1-reihig Maße: B 161 x H 363 mm UP-Maße: B 131 x H 333 x T 48 mm | 4 | 504 | 1 | 1 |  | EUR | STÜCK | A | 137
2514525 | 4250336451243 | 511-1/5TN, UP-T |  | 511-1/5TN, UP-Türstation, PVD-Messi 1-spaltig, Audio neutral, Unterputz | 511-1/5TN, UP-Türstation, PVD-Messi | 1-spaltig, Audio neutral, Unterputz | - für Unterputz-Montage - Vandalismusgeschützt, System AV3-B - Frontplatte 2,5 mm - flächenbündiges Secuflex Sprechgitter mit Universaladapter für die meisten handelsüblichen Lautsprecher - Edelstahltaster mit Namenschild aus Spezialkunststoff, frontbündig integriert - mit beigefügtem Spezialwerkzeug sekundenschneller Einlagenwechsel von vorn - Schilder hinterleuchtet mit LED weiß - mit Unterputzkasten, Stahlblech verzinkt - Frontplatte Edelstahl poliert PVD Titanmessing Anzahl der Kontakte: 5 , zzgl. Lichttaster Anordnung: 1-reihig Maße: B 161 x H 391 mm UP-Maße: B 131 x H 361 x T 48 mm | 4 | 557 | 1 | 1 |  | EUR | STÜCK | A | 137
2514625 | 4250336451250 | 511-1/6TN, UP-T |  | 511-1/6TN, UP-Türstation, PVD-Messi 1-spaltig, Audio neutral, Unterputz | 511-1/6TN, UP-Türstation, PVD-Messi | 1-spaltig, Audio neutral, Unterputz | - für Unterputz-Montage - Vandalismusgeschützt, System AV3-B - Frontplatte 2,5 mm - flächenbündiges Secuflex Sprechgitter mit Universaladapter für die meisten handelsüblichen Lautsprecher - Edelstahltaster mit Namenschild aus Spezialkunststoff, frontbündig integriert - mit beigefügtem Spezialwerkzeug sekundenschneller Einlagenwechsel von vorn - Schilder hinterleuchtet mit LED weiß - mit Unterputzkasten, Stahlblech verzinkt - Frontplatte Edelstahl poliert PVD Titanmessing Anzahl der Kontakte: 6 , zzgl. Lichttaster Anordnung: 1-reihig Maße: B 161 x H 419 mm UP-Maße: B 131 x H 389 x T 48 mm | 4 | 611 | 1 | 1 |  | EUR | STÜCK | A | 137
2514725 | 4250336451267 | 511-1/7TN, UP-T |  | 511-1/7TN, UP-Türstation, PVD-Messi 1-spaltig, Audio neutral, Unterputz | 511-1/7TN, UP-Türstation, PVD-Messi | 1-spaltig, Audio neutral, Unterputz | - für Unterputz-Montage - Vandalismusgeschützt, System AV3-B - Frontplatte 2,5 mm - flächenbündiges Secuflex Sprechgitter mit Universaladapter für die meisten handelsüblichen Lautsprecher - Edelstahltaster mit Namenschild aus Spezialkunststoff, frontbündig integriert - mit beigefügtem Spezialwerkzeug sekundenschneller Einlagenwechsel von vorn - Schilder hinterleuchtet mit LED weiß - mit Unterputzkasten, Stahlblech verzinkt - Frontplatte Edelstahl poliert PVD Titanmessing Anzahl der Kontakte: 7 , zzgl. Lichttaster Anordnung: 1-reihig Maße: B 161 x H 447 mm UP-Maße: B 131 x H 417 x T 48 mm | 4 | 664 | 1 | 1 |  | EUR | STÜCK | A | 137
2514825 | 4250336451274 | 511-1/8TN, UP-T |  | 511-1/8TN, UP-Türstation, PVD-Messi 1-spaltig, Audio neutral, Unterputz | 511-1/8TN, UP-Türstation, PVD-Messi | 1-spaltig, Audio neutral, Unterputz | - für Unterputz-Montage - Vandalismusgeschützt, System AV3-B - Frontplatte 2,5 mm - flächenbündiges Secuflex Sprechgitter mit Universaladapter für die meisten handelsüblichen Lautsprecher - Edelstahltaster mit Namenschild aus Spezialkunststoff, frontbündig integriert - mit beigefügtem Spezialwerkzeug sekundenschneller Einlagenwechsel von vorn - Schilder hinterleuchtet mit LED weiß - mit Unterputzkasten, Stahlblech verzinkt - Frontplatte Edelstahl poliert PVD Titanmessing Anzahl der Kontakte: 8 , zzgl. Lichttaster Anordnung: 1-reihig Maße: B 161 x H 475 mm UP-Maße: B 131 x H 445 x T 48 mm | 4 | 718 | 1 | 1 |  | EUR | STÜCK | A | 137
2514925 | 4250336451281 | 511-1/9TN, UP-T |  | 511-1/9TN, UP-Türstation, PVD-Messi 1-spaltig, Audio neutral, Unterputz | 511-1/9TN, UP-Türstation, PVD-Messi | 1-spaltig, Audio neutral, Unterputz | - für Unterputz-Montage - Vandalismusgeschützt, System AV3-B - Frontplatte 2,5 mm - flächenbündiges Secuflex Sprechgitter mit Universaladapter für die meisten handelsüblichen Lautsprecher - Edelstahltaster mit Namenschild aus Spezialkunststoff, frontbündig integriert - mit beigefügtem Spezialwerkzeug sekundenschneller Einlagenwechsel von vorn - Schilder hinterleuchtet mit LED weiß - mit Unterputzkasten, Stahlblech verzinkt - Frontplatte Edelstahl poliert PVD Titanmessing Anzahl der Kontakte: 9 , zzgl. Lichttaster Anordnung: 1-reihig Maße: B 161 x H 503 mm UP-Maße: B 131 x H 473 x T 48 mm | 4 | 771 | 1 | 1 |  | EUR | STÜCK | A | 137
2515025 | 4250336451298 | 511-1/10TN, UP- |  | 511-1/10TN, UP-Türstation, PVD-Mess 1-spaltig, Audio neutral, Unterputz | 511-1/10TN, UP-Türstation, PVD-Mess | 1-spaltig, Audio neutral, Unterputz | - für Unterputz-Montage - Vandalismusgeschützt, System AV3-B - Frontplatte 2,5 mm - flächenbündiges Secuflex Sprechgitter mit Universaladapter für die meisten handelsüblichen Lautsprecher - Edelstahltaster mit Namenschild aus Spezialkunststoff, frontbündig integriert - mit beigefügtem Spezialwerkzeug sekundenschneller Einlagenwechsel von vorn - Schilder hinterleuchtet mit LED weiß - mit Unterputzkasten, Stahlblech verzinkt - Frontplatte Edelstahl poliert PVD Titanmessing Anzahl der Kontakte: 10 , zzgl. Lichttaster Anordnung: 1-reihig Maße: B 161 x H 531 mm UP-Maße: B 131 x H 501 x T 48 mm | 4 | 825 | 1 | 1 |  | EUR | STÜCK | A
2515125 | 4250336451304 | 511-1/11TN, UP- |  | 511-1/11TN, UP-Türstation, PVD-Mess 1-spaltig, Audio neutral, Unterputz | 511-1/11TN, UP-Türstation, PVD-Mess | 1-spaltig, Audio neutral, Unterputz | - für Unterputz-Montage - Vandalismusgeschützt, System AV3-B - Frontplatte 2,5 mm - flächenbündiges Secuflex Sprechgitter mit Universaladapter für die meisten handelsüblichen Lautsprecher - Edelstahltaster mit Namenschild aus Spezialkunststoff, frontbündig integriert - mit beigefügtem Spezialwerkzeug sekundenschneller Einlagenwechsel von vorn - Schilder hinterleuchtet mit LED weiß - mit Unterputzkasten, Stahlblech verzinkt - Frontplatte Edelstahl poliert PVD Titanmessing Anzahl der Kontakte: 11 , zzgl. Lichttaster Anordnung: 1-reihig Maße: B 161 x H 559 mm UP-Maße: B 131 x H 529 x T 48 mm | 4 | 878 | 1 | 1 |  | EUR | STÜCK | A
2515225 | 4250336451311 | 511-1/12TN, UP- |  | 511-1/12TN, UP-Türstation, PVD-Mess 1-spaltig, Audio neutral, Unterputz | 511-1/12TN, UP-Türstation, PVD-Mess | 1-spaltig, Audio neutral, Unterputz | - für Unterputz-Montage - Vandalismusgeschützt, System AV3-B - Frontplatte 2,5 mm - flächenbündiges Secuflex Sprechgitter mit Universaladapter für die meisten handelsüblichen Lautsprecher - Edelstahltaster mit Namenschild aus Spezialkunststoff, frontbündig integriert - mit beigefügtem Spezialwerkzeug sekundenschneller Einlagenwechsel von vorn - Schilder hinterleuchtet mit LED weiß - mit Unterputzkasten, Stahlblech verzinkt - Frontplatte Edelstahl poliert PVD Titanmessing Anzahl der Kontakte: 12 , zzgl. Lichttaster Anordnung: 1-reihig Maße: B 161 x H 587 mm UP-Maße: B 131 x H 557 x T 48 mm | 4 | 932 | 1 | 1 |  | EUR | STÜCK | A
2524225 | 4250336451333 | 511-2/4TN, UP-T |  | 511-2/4TN, UP-Türstation, PVD-Messi 2-spaltig, Audio neutral, Unterputz | 511-2/4TN, UP-Türstation, PVD-Messi | 2-spaltig, Audio neutral, Unterputz | - für Unterputz-Montage - Vandalismusgeschützt, System AV3-B - Frontplatte 2,5 mm - flächenbündiges Secuflex Sprechgitter mit Universaladapter für die meisten handelsüblichen Lautsprecher - Edelstahltaster mit Namenschild aus Spezialkunststoff, frontbündig integriert - mit beigefügtem Spezialwerkzeug sekundenschneller Einlagenwechsel von vorn - Schilder hinterleuchtet mit LED weiß - mit Unterputzkasten, Stahlblech verzinkt - Frontplatte Edelstahl poliert PVD Titanmessing Anzahl der Kontakte: 4 , zzgl. Lichttaster Anordnung: 2-reihig Maße: B 260 x H 263 mm UP-Maße: B 230 x H 233 x T 48 mm | 4 | 599 | 1 | 1 |  | EUR | STÜCK | A | 137
2524325 | 4250336451342 | 511-2/6TN, UP-T |  | 511-2/6TN, UP-Türstation, PVD-Messi 2-spaltig, Audio neutral, Unterputz | 511-2/6TN, UP-Türstation, PVD-Messi | 2-spaltig, Audio neutral, Unterputz | - für Unterputz-Montage - Vandalismusgeschützt, System AV3-B - Frontplatte 2,5 mm - flächenbündiges Secuflex Sprechgitter mit Universaladapter für die meisten handelsüblichen Lautsprecher - Edelstahltaster mit Namenschild aus Spezialkunststoff, frontbündig integriert - mit beigefügtem Spezialwerkzeug sekundenschneller Einlagenwechsel von vorn - Schilder hinterleuchtet mit LED weiß - mit Unterputzkasten, Stahlblech verzinkt - Frontplatte Edelstahl poliert PVD Titanmessing Anzahl der Kontakte: 6 , zzgl. Lichttaster Anordnung: 2-reihig Maße: B 260 x H 291 mm UP-Maße: B 230 x H 261 x T 48 mm | 4 | 695 | 1 | 1 |  | EUR | STÜCK | A | 137
2524425 | 4250336451359 | 511-2/8TN, UP-T |  | 511-2/8TN, UP-Türstation, PVD-Messi 2-spaltig, Audio neutral, Unterputz | 511-2/8TN, UP-Türstation, PVD-Messi | 2-spaltig, Audio neutral, Unterputz | - für Unterputz-Montage - Vandalismusgeschützt, System AV3-B - Frontplatte 2,5 mm - flächenbündiges Secuflex Sprechgitter mit Universaladapter für die meisten handelsüblichen Lautsprecher - Edelstahltaster mit Namenschild aus Spezialkunststoff, frontbündig integriert - mit beigefügtem Spezialwerkzeug sekundenschneller Einlagenwechsel von vorn - Schilder hinterleuchtet mit LED weiß - mit Unterputzkasten, Stahlblech verzinkt - Frontplatte Edelstahl poliert PVD Titanmessing Anzahl der Kontakte: 8 , zzgl. Lichttaster Anordnung: 2-reihig Maße: B 260 x H 319 mm UP-Maße: B 230 x H 289 x T 48 mm | 4 | 792 | 1 | 1 |  | EUR | STÜCK | A | 137
2524525 | 4250336451366 | 511-2/10TN, UP- |  | 511-2/10TN, UP-Türstation, PVD-Mess 2-spaltig, Audio neutral, Unterputz | 511-2/10TN, UP-Türstation, PVD-Mess | 2-spaltig, Audio neutral, Unterputz | - für Unterputz-Montage - Vandalismusgeschützt, System AV3-B - Frontplatte 2,5 mm - flächenbündiges Secuflex Sprechgitter mit Universaladapter für die meisten handelsüblichen Lautsprecher - Edelstahltaster mit Namenschild aus Spezialkunststoff, frontbündig integriert - mit beigefügtem Spezialwerkzeug sekundenschneller Einlagenwechsel von vorn - Schilder hinterleuchtet mit LED weiß - mit Unterputzkasten, Stahlblech verzinkt - Frontplatte Edelstahl poliert PVD Titanmessing Anzahl der Kontakte: 10 , zzgl. Lichttaster Anordnung: 2-reihig Maße: B 260 x H 347 mm UP-Maße: B 230 x H 317 x T 48 mm | 4 | 888 | 1 | 1 |  | EUR | STÜCK | A | 137
2524625 | 4250336451373 | 511-2/12TN, UP- |  | 511-2/12TN, UP-Türstation, PVD-Mess 2-spaltig, Audio neutral, Unterputz | 511-2/12TN, UP-Türstation, PVD-Mess | 2-spaltig, Audio neutral, Unterputz | - für Unterputz-Montage - Vandalismusgeschützt, System AV3-B - Frontplatte 2,5 mm - flächenbündiges Secuflex Sprechgitter mit Universaladapter für die meisten handelsüblichen Lautsprecher - Edelstahltaster mit Namenschild aus Spezialkunststoff, frontbündig integriert - mit beigefügtem Spezialwerkzeug sekundenschneller Einlagenwechsel von vorn - Schilder hinterleuchtet mit LED weiß - mit Unterputzkasten, Stahlblech verzinkt - Frontplatte Edelstahl poliert PVD Titanmessing Anzahl der Kontakte: 12 , zzgl. Lichttaster Anordnung: 2-reihig Maße: B 260 x H 375 mm UP-Maße: B 230 x H 345 x T 48 mm | 4 | 984 | 1 | 1 |  | EUR | STÜCK | A | 137
2524725 | 4250336451380 | 511-2/14TN, UP- |  | 511-2/14TN, UP-Türstation, PVD-Mess 2-spaltig, Audio neutral, Unterputz | 511-2/14TN, UP-Türstation, PVD-Mess | 2-spaltig, Audio neutral, Unterputz | - für Unterputz-Montage - Vandalismusgeschützt, System AV3-B - Frontplatte 2,5 mm - flächenbündiges Secuflex Sprechgitter mit Universaladapter für die meisten handelsüblichen Lautsprecher - Edelstahltaster mit Namenschild aus Spezialkunststoff, frontbündig integriert - mit beigefügtem Spezialwerkzeug sekundenschneller Einlagenwechsel von vorn - Schilder hinterleuchtet mit LED weiß - mit Unterputzkasten, Stahlblech verzinkt - Frontplatte Edelstahl poliert PVD Titanmessing Anzahl der Kontakte: 14 , zzgl. Lichttaster Anordnung: 2-reihig Maße: B 260 x H 403 mm UP-Maße: B 230 x H 373 x T 48 mm | 4 | 1080 | 1 | 1 |  | EUR | STÜCK | A | 137
2524825 | 4250336451397 | 511-2/16TN, UP- |  | 511-2/16TN, UP-Türstation, PVD-Mess 2-spaltig, Audio neutral, Unterputz | 511-2/16TN, UP-Türstation, PVD-Mess | 2-spaltig, Audio neutral, Unterputz | - für Unterputz-Montage - Vandalismusgeschützt, System AV3-B - Frontplatte 2,5 mm - flächenbündiges Secuflex Sprechgitter mit Universaladapter für die meisten handelsüblichen Lautsprecher - Edelstahltaster mit Namenschild aus Spezialkunststoff, frontbündig integriert - mit beigefügtem Spezialwerkzeug sekundenschneller Einlagenwechsel von vorn - Schilder hinterleuchtet mit LED weiß - mit Unterputzkasten, Stahlblech verzinkt - Frontplatte Edelstahl poliert PVD Titanmessing Anzahl der Kontakte: 16 , zzgl. Lichttaster Anordnung: 2-reihig Maße: B 260 x H 431 mm UP-Maße: B 230 x H 401 x T 48 mm | 4 | 1176 | 1 | 1 |  | EUR | STÜCK | A | 137
2524925 | 4250336451403 | 511-2/18TN, UP- |  | 511-2/18TN, UP-Türstation, PVD-Mess 2-spaltig, Audio neutral, Unterputz | 511-2/18TN, UP-Türstation, PVD-Mess | 2-spaltig, Audio neutral, Unterputz | - für Unterputz-Montage - Vandalismusgeschützt, System AV3-B - Frontplatte 2,5 mm - flächenbündiges Secuflex Sprechgitter mit Universaladapter für die meisten handelsüblichen Lautsprecher - Edelstahltaster mit Namenschild aus Spezialkunststoff, frontbündig integriert - mit beigefügtem Spezialwerkzeug sekundenschneller Einlagenwechsel von vorn - Schilder hinterleuchtet mit LED weiß - mit Unterputzkasten, Stahlblech verzinkt - Frontplatte Edelstahl poliert PVD Titanmessing Anzahl der Kontakte: 18 , zzgl. Lichttaster Anordnung: 2-reihig Maße: B 260 x H 459 mm UP-Maße: B 230 x H 429 x T 48 mm | 4 | 1273 | 1 | 1 |  | EUR | STÜCK | A | 137
2525025 | 4250336451410 | 511-2/20TN, UP- |  | 511-2/20TN, UP-Türstation, PVD-Mess 2-spaltig, Audio neutral, Unterputz | 511-2/20TN, UP-Türstation, PVD-Mess | 2-spaltig, Audio neutral, Unterputz | - für Unterputz-Montage - Vandalismusgeschützt, System AV3-B - Frontplatte 2,5 mm - flächenbündiges Secuflex Sprechgitter mit Universaladapter für die meisten handelsüblichen Lautsprecher - Edelstahltaster mit Namenschild aus Spezialkunststoff, frontbündig integriert - mit beigefügtem Spezialwerkzeug sekundenschneller Einlagenwechsel von vorn - Schilder hinterleuchtet mit LED weiß - mit Unterputzkasten, Stahlblech verzinkt - Frontplatte Edelstahl poliert PVD Titanmessing Anzahl der Kontakte: 20 , zzgl. Lichttaster Anordnung: 2-reihig Maße: B 260 x H 487 mm UP-Maße: B 230 x H 457 x T 48 mm | 4 | 1369 | 1 | 1 |  | EUR | STÜCK | A | 137
2912321 | 4250336429174 | MSM-B3 STELE F. |  | MSM-B3 Stele f. 3 Module matt Edels Moduflex mit Briefkasten Frontentna | MSM-B3 Stele f. 3 Module matt Edels | Moduflex mit Briefkasten Frontentna | Moduflex Multifunktionsstele - für Modulflex Systemmodule Modulmaß 112 x 122 mm - im Standard Revisionszugang rückseitig - Fußplatte hinten überstehend, - Front und Korpus Edelstahl gebürstet - ohne Module - zur Aufnahme von Funktionsmodulen - Breite: 425 mm - Höhe: 1424 mm - Tiefe: 125 mm | 4 | 3465 | 1 | 1 |  | EUR | STÜCK | A | 130
2912621 | 4250336429181 | MSM-B6 STELE F. |  | MSM-B6 Stele f. 6 Module matt Edels Moduflex mit Briefkasten Frontentna | MSM-B6 Stele f. 6 Module matt Edels | Moduflex mit Briefkasten Frontentna | Moduflex Multifunktionsstele - für Modulflex Systemmodule Modulmaß 112 x 122 mm - im Standard Revisionszugang rückseitig - Fußplatte hinten überstehend, - Front und Korpus Edelstahl gebürstet - ohne Module - zur Aufnahme von Funktionsmodulen - Breite: 425 mm - Höhe: 1546 mm - Tiefe: 125 mm | 4 | 3615 | 1 | 1 |  | EUR | STÜCK | A | 130
2435021 | 4250336441527 | 411-3/30TN, UP- |  | 411-3/30TN, UP-Türstation, Edelstah 3-spaltig, Audio neutral, Unterputz | 411-3/30TN, UP-Türstation, Edelstah | 3-spaltig, Audio neutral, Unterputz | - für Unterputz-Montage - Vandalismusgeschützt, System AV3-B - Frontplatte 2,5 mm - flächenbündiges Secuflex Sprechgitter mit Universaladapter für die meisten handelsüblichen Lautsprecher - Edelstahltaster mit Namenschild aus Spezialkunststoff, frontbündig integriert - mit beigefügtem Spezialwerkzeug sekundenschneller Einlagenwechsel von vorn - Schilder hinterleuchtet mit LED weiß - mit Unterputzkasten, Stahlblech verzinkt - Frontplatte Edelstahl gebürstet Anzahl der Kontakte: 30 , zzgl. Lichttaster Anordnung: 3-reihig Maße: B 355 x H 487 mm UP-Maße: B 325 x H 457 x T 48 mm | 4 | 898 | 1 | 1 |  | EUR | STÜCK | A | 133
2534425 | 4250336451465 | 511-3/12TN, UP- |  | 511-3/12TN, UP-Türstation, PVD-Mess 3-spaltig, Audio neutral, Unterputz | 511-3/12TN, UP-Türstation, PVD-Mess | 3-spaltig, Audio neutral, Unterputz | - für Unterputz-Montage - Vandalismusgeschützt, System AV3-B - Frontplatte 2,5 mm - flächenbündiges Secuflex Sprechgitter mit Universaladapter für die meisten handelsüblichen Lautsprecher - Edelstahltaster mit Namenschild aus Spezialkunststoff, frontbündig integriert - mit beigefügtem Spezialwerkzeug sekundenschneller Einlagenwechsel von vorn - Schilder hinterleuchtet mit LED weiß - mit Unterputzkasten, Stahlblech verzinkt - Frontplatte Edelstahl poliert PVD Titanmessing Anzahl der Kontakte: 12 , zzgl. Lichttaster Anordnung: 3-reihig Maße: B 355 x H 319 mm UP-Maße: B 325 x H 289 x T 48 mm | 4 | 953 | 1 | 1 |  | EUR | STÜCK | A | 137
2534325 | 4250336451458 | 511-3/9TN, UP-T |  | 511-3/9TN, UP-Türstation, PVD-Messi 3-spaltig, Audio neutral, Unterputz | 511-3/9TN, UP-Türstation, PVD-Messi | 3-spaltig, Audio neutral, Unterputz | - für Unterputz-Montage - Vandalismusgeschützt, System AV3-B - Frontplatte 2,5 mm - flächenbündiges Secuflex Sprechgitter mit Universaladapter für die meisten handelsüblichen Lautsprecher - Edelstahltaster mit Namenschild aus Spezialkunststoff, frontbündig integriert - mit beigefügtem Spezialwerkzeug sekundenschneller Einlagenwechsel von vorn - Schilder hinterleuchtet mit LED weiß - mit Unterputzkasten, Stahlblech verzinkt - Frontplatte Edelstahl poliert PVD Titanmessing Anzahl der Kontakte: 9 , zzgl. Lichttaster Anordnung: 3-reihig Maße: B 355 x H 291 mm UP-Maße: B 325 x H 261 x T 48 mm | 4 | 611 | 1 | 1 |  | EUR | STÜCK | A
2434321 | 4250336441459 | 411-3/9TN, UP-T |  | 411-3/9TN, UP-Türstation, Edelstahl 3-spaltig, Audio neutral, Unterputz | 411-3/9TN, UP-Türstation, Edelstahl | 3-spaltig, Audio neutral, Unterputz | - für Unterputz-Montage - Vandalismusgeschützt, System AV3-B - Frontplatte 2,5 mm - flächenbündiges Secuflex Sprechgitter mit Universaladapter für die meisten handelsüblichen Lautsprecher - Edelstahltaster mit Namenschild aus Spezialkunststoff, frontbündig integriert - mit beigefügtem Spezialwerkzeug sekundenschneller Einlagenwechsel von vorn - Schilder hinterleuchtet mit LED weiß - mit Unterputzkasten, Stahlblech verzinkt - Frontplatte Edelstahl gebürstet Anzahl der Kontakte: 9 , zzgl. Lichttaster Anordnung: 3-reihig Maße: B 355 x H 291 mm UP-Maße: B 325 x H 261 x T 48 mm | 4 | 439 | 1 | 1 |  | EUR | STÜCK | A
2234301 | 4250336421451 | 300-3/9TN, UP-T |  | 300-3/9TN, UP-Türstation, EV1 Alu L 3-spaltig, Audio neutral, Unterputz | 300-3/9TN, UP-Türstation, EV1 Alu L | 3-spaltig, Audio neutral, Unterputz | - Frontplatte 3 mm - Alumira Profil-Sprechgitter mit Universaladapter für die meisten handelsüblichen Lautsprecher - Edelstahltaster mit Namensschild aus Spezialkunststoff im Aluminiumrahmen - mit beigefügtem Spezialwerkzeug sekundenschneller Einlagenwechsel von vorn - Schilder hinterleuchtet mit LED weiß - mit Unterputzkasten, Stahlblech verzinkt - Frontplatte Aluminium eloxiert EV1 silberfarben Anzahl der Kontakte: 9 , zzgl. Lichttaster Anordnung: 3-reihig Maße: B 355 x H 291 mm UP-Maße: B 325 x H 261 x T 48 mm | 4 | 291 | 1 | 1 |  | EUR | STÜCK | A | 137
2235001 | 4250336421529 | 301-3/30TN, UP- |  | 301-3/30TN, UP-Türstation, EV1 Alu 3-spaltig, Audio neutral, Unterputz | 301-3/30TN, UP-Türstation, EV1 Alu | 3-spaltig, Audio neutral, Unterputz | - Frontplatte 3 mm - Alumira Profil-Sprechgitter mit Universaladapter für die meisten handelsüblichen Lautsprecher - Edelstahltaster mit Namensschild aus Spezialkunststoff im Aluminiumrahmen - mit beigefügtem Spezialwerkzeug sekundenschneller Einlagenwechsel von vorn - Schilder hinterleuchtet mit LED weiß - mit Unterputzkasten, Stahlblech verzinkt - Frontplatte Aluminium eloxiert EV1 silberfarben Anzahl der Kontakte: 30 , zzgl. Lichttaster Anordnung: 3-reihig Maße: B 355 x H 487 mm UP-Maße: B 325 x H 457 x T 48 mm | 4 | 628 | 1 | 1 |  | EUR | STÜCK | A | 137
4270100 | 4250336447017 | AV-L1 SCHILD |  | AV-L1 Namensschild transparent 69x21 mm, Schildwechsel von hinten | AV-L1 Namensschild transparent | 69x21 mm, Schildwechsel von hinten | -Schildeinlage von hinten zu wechseln -inkl. Schildeinlage 65 x 15 mm -Gehäuse Kunststoff -außen 69 x 21 mm / Ausschnitt 67 x 19 mm -Material: Kunststoff transparent | 4 | 5 | 1 | 1 |  | EUR | STÜCK | A | 118
4280300 | 4250336447000 | AV3-B NAMENSSCH |  | AV3-B Namensschild transparent 50x15 mm, Schildwechsel von vorn | AV3-B Namensschild transparent | 50x15 mm, Schildwechsel von vorn | -Schildeinlage von vorn mit Spezialschlüssel zu wechseln -außen 50 x 15 mm -Ausschnitt 50,7 x 16,25 mm -Material: Kunststoff grau/transparent | 4 | 12.8 | 1 | 1 |  | EUR | STÜCK | A | 177
4130211 | 4250336446317 | FORM B KLINGELT |  | Form B Klingeltaster poliert Messin Einschraubkontakt dm 18 mm | Form B Klingeltaster poliert Messin | Einschraubkontakt dm 18 mm | -Einbau in Blechdicken von 1,5 - 6 mm -Außendurchmesser 18 mm -Ausschnittsdurchmesser 15 mm -Material: Echtmessing poliert | 4 | 12 | 1 | 1 |  | EUR | STÜCK | A | 176
4130214 | 4250336446324 | FORM B KLINGELT |  | Form B Klingeltaster patiniert Mess Einschraubkontakt dm 18 mm | Form B Klingeltaster patiniert Mess | Einschraubkontakt dm 18 mm | -Einbau in Blechdicken von 1,5 - 6 mm -Außendurchmesser 18 mm -Ausschnittsdurchmesser 15 mm -Material: Echtmessing patiniert | 4 | 12.5 | 1 | 1 |  | EUR | STÜCK | A | 176
4130213 | 4250336446331 | FORM B KLINGELT |  | Form B Klingeltaster verchromt Mess Einschraubkontakt dm 18 mm | Form B Klingeltaster verchromt Mess | Einschraubkontakt dm 18 mm | -Einbau in Blechdicken von 1,5 - 6 mm -Außendurchmesser 18 mm -Ausschnittsdurchmesser 15 mm -Material: Echtmessing verchromt | 4 | 13 | 1 | 1 |  | EUR | STÜCK | A | 176
4120201 | 4250336446348 | FORM C KLINGELT |  | Form C Klingeltaster EV1 Aluminium Einschraubkontakt dm 20 mm | Form C Klingeltaster EV1 Aluminium | Einschraubkontakt dm 20 mm | -Einbau in Blechdicken von 1,5 - 6 mm -Außendurchmesser 20 mm -Ausschnittsdurchmesser 15 mm -Material: Aluminium silberfarbig eloxiert | 4 | 10.8 | 1 | 1 |  | EUR | STÜCK | A | 176
4120221 | 4250336446355 | FORM C KLINGELT |  | Form C Klingeltaster matt Edelstahl Einschraubkontakt dm 20 mm | Form C Klingeltaster matt Edelstahl | Einschraubkontakt dm 20 mm | -Einbau in Blechdicken von 1,5 - 6 mm -Außendurchmesser 20 mm -Ausschnittsdurchmesser 15 mm -Material: Edelstahl matt | 4 | 17 | 1 | 1 |  | EUR | STÜCK | A | 176
4120220 | 4250336446362 | FORM C KLINGELT |  | Form C Klingeltaster poliert Edelst Einschraubkontakt dm 20 mm | Form C Klingeltaster poliert Edelst | Einschraubkontakt dm 20 mm | -Einbau in Blechdicken von 1,5 - 6 mm -Außendurchmesser 20 mm -Ausschnittsdurchmesser 15 mm -Material: Edelstahl poliert | 4 | 18 | 1 | 1 |  | EUR | STÜCK | A | 176
4120211 | 4250336446379 | FORM C KLINGELT |  | Form C Klingeltaster poliert Messin Einschraubkontakt dm 20 mm | Form C Klingeltaster poliert Messin | Einschraubkontakt dm 20 mm | -Einbau in Blechdicken von 1,5 - 6 mm -Außendurchmesser 20 mm -Ausschnittsdurchmesser 15 mm -Material: Echtmessing poliert | 4 | 12.2 | 1 | 1 |  | EUR | STÜCK | A | 176
4120214 | 4250336446386 | FORM C KLINGELT |  | Form C Klingeltaster patiniert Mes. Einschraubkontakt dm 20 mm | Form C Klingeltaster patiniert Mes. | Einschraubkontakt dm 20 mm | -Einbau in Blechdicken von 1,5 - 6 mm -Außendurchmesser 20 mm -Ausschnittsdurchmesser 15 mm -Material: Echtmessing patiniert | 4 | 13.5 | 1 | 1 |  | EUR | STÜCK | A | 176
2215201 | 4250336421314 | 301-1/12TN, UP- |  | 301-1/12TN, UP-Türstation, EV1 Alu 1-spaltig, Audio neutral, Unterputz | 301-1/12TN, UP-Türstation, EV1 Alu | 1-spaltig, Audio neutral, Unterputz | - Frontplatte 3 mm - Alumira Profil-Sprechgitter mit Universaladapter für die meisten handelsüblichen Lautsprecher - Edelstahltaster mit Namensschild aus Spezialkunststoff im Aluminiumrahmen - mit beigefügtem Spezialwerkzeug sekundenschneller Einlagenwechsel von vorn - Schilder hinterleuchtet mit LED weiß - mit Unterputzkasten, Stahlblech verzinkt - Frontplatte Aluminium eloxiert EV1 silberfarben Anzahl der Kontakte: 12 , zzgl. Lichttaster Anordnung: 1-reihig Maße: B 161 x H 587 mm UP-Maße: B 131 x H 557 x T 48 mm | 4 | 312 | 1 | 1 |  | EUR | STÜCK | A | 137
2224201 | 4250336421338 | 301-2/4TN, UP-T |  | 301-2/4TN, UP-Türstation, EV1 Alu L 2-spaltig, Audio neutral, Unterputz | 301-2/4TN, UP-Türstation, EV1 Alu L | 2-spaltig, Audio neutral, Unterputz | - Frontplatte 3 mm - Alumira Profil-Sprechgitter mit Universaladapter für die meisten handelsüblichen Lautsprecher - Edelstahltaster mit Namensschild aus Spezialkunststoff im Aluminiumrahmen - mit beigefügtem Spezialwerkzeug sekundenschneller Einlagenwechsel von vorn - Schilder hinterleuchtet mit LED weiß - mit Unterputzkasten, Stahlblech verzinkt - Frontplatte Aluminium eloxiert EV1 silberfarben Anzahl der Kontakte: 4 , zzgl. Lichttaster Anordnung: 2-reihig Maße: B 260 x H 263 mm UP-Maße: B 230 x H 233 x T 48 mm | 4 | 210 | 1 | 1 |  | EUR | STÜCK | A | 137
2224301 | 4250336421345 | 301-2/6TN, UP-T |  | 301-2/6TN, UP-Türstation, EV1 Alu L 2-spaltig, Audio neutral, Unterputz | 301-2/6TN, UP-Türstation, EV1 Alu L | 2-spaltig, Audio neutral, Unterputz | - Frontplatte 3 mm - Alumira Profil-Sprechgitter mit Universaladapter für die meisten handelsüblichen Lautsprecher - Edelstahltaster mit Namensschild aus Spezialkunststoff im Aluminiumrahmen - mit beigefügtem Spezialwerkzeug sekundenschneller Einlagenwechsel von vorn - Schilder hinterleuchtet mit LED weiß - mit Unterputzkasten, Stahlblech verzinkt - Frontplatte Aluminium eloxiert EV1 silberfarben Anzahl der Kontakte: 6 , zzgl. Lichttaster Anordnung: 2-reihig Maße: B 260 x H 291 mm UP-Maße: B 230 x H 261 x T 48 mm | 4 | 245 | 1 | 1 |  | EUR | STÜCK | A | 137
2224401 | 4250336421352 | 301-2/8TN, UP-T |  | 301-2/8TN, UP-Türstation, EV1 Alu L 2-spaltig, Audio neutral, Unterputz | 301-2/8TN, UP-Türstation, EV1 Alu L | 2-spaltig, Audio neutral, Unterputz | - Frontplatte 3 mm - Alumira Profil-Sprechgitter mit Universaladapter für die meisten handelsüblichen Lautsprecher - Edelstahltaster mit Namensschild aus Spezialkunststoff im Aluminiumrahmen - mit beigefügtem Spezialwerkzeug sekundenschneller Einlagenwechsel von vorn - Schilder hinterleuchtet mit LED weiß - mit Unterputzkasten, Stahlblech verzinkt - Frontplatte Aluminium eloxiert EV1 silberfarben Anzahl der Kontakte: 8 , zzgl. Lichttaster Anordnung: 2-reihig Maße: B 260 x H 319 mm UP-Maße: B 230 x H 289 x T 48 mm | 4 | 281 | 1 | 1 |  | EUR | STÜCK | A | 137
2224501 | 4250336421369 | 301-2/10TN, UP- |  | 301-2/10TN, UP-Türstation, EV1 Alu 2-spaltig, Audio neutral, Unterputz | 301-2/10TN, UP-Türstation, EV1 Alu | 2-spaltig, Audio neutral, Unterputz | - Frontplatte 3 mm - Alumira Profil-Sprechgitter mit Universaladapter für die meisten handelsüblichen Lautsprecher - Edelstahltaster mit Namensschild aus Spezialkunststoff im Aluminiumrahmen - mit beigefügtem Spezialwerkzeug sekundenschneller Einlagenwechsel von vorn - Schilder hinterleuchtet mit LED weiß - mit Unterputzkasten, Stahlblech verzinkt - Frontplatte Aluminium eloxiert EV1 silberfarben Anzahl der Kontakte: 10 , zzgl. Lichttaster Anordnung: 2-reihig Maße: B 260 x H 347 mm UP-Maße: B 230 x H 317 x T 48 mm | 4 | 316 | 1 | 1 |  | EUR | STÜCK | A | 137
2224601 | 4250336421376 | 301-2/12TN, UP- |  | 301-2/12TN, UP-Türstation, EV1 Alu 2-spaltig, Audio neutral, Unterputz | 301-2/12TN, UP-Türstation, EV1 Alu | 2-spaltig, Audio neutral, Unterputz | - Frontplatte 3 mm - Alumira Profil-Sprechgitter mit Universaladapter für die meisten handelsüblichen Lautsprecher - Edelstahltaster mit Namensschild aus Spezialkunststoff im Aluminiumrahmen - mit beigefügtem Spezialwerkzeug sekundenschneller Einlagenwechsel von vorn - Schilder hinterleuchtet mit LED weiß - mit Unterputzkasten, Stahlblech verzinkt - Frontplatte Aluminium eloxiert EV1 silberfarben Anzahl der Kontakte: 12 , zzgl. Lichttaster Anordnung: 2-reihig Maße: B 260 x H 375 mm UP-Maße: B 230 x H 345 x T 48 mm | 4 | 351 | 1 | 1 |  | EUR | STÜCK | A | 137
2224701 | 4250336421383 | 301-2/14TN, UP- |  | 301-2/14TN, UP-Türstation, EV1 Alu 2-spaltig, Audio neutral, Unterputz | 301-2/14TN, UP-Türstation, EV1 Alu | 2-spaltig, Audio neutral, Unterputz | - Frontplatte 3 mm - Alumira Profil-Sprechgitter mit Universaladapter für die meisten handelsüblichen Lautsprecher - Edelstahltaster mit Namensschild aus Spezialkunststoff im Aluminiumrahmen - mit beigefügtem Spezialwerkzeug sekundenschneller Einlagenwechsel von vorn - Schilder hinterleuchtet mit LED weiß - mit Unterputzkasten, Stahlblech verzinkt - Frontplatte Aluminium eloxiert EV1 silberfarben Anzahl der Kontakte: 14 , zzgl. Lichttaster Anordnung: 2-reihig Maße: B 260 x H 403 mm UP-Maße: B 230 x H 373 x T 48 mm | 4 | 386 | 1 | 1 |  | EUR | STÜCK | A | 137
2234601 | 4250336421482 | 301-3/18TN, UP- |  | 301-3/18TN, UP-Türstation, EV1 Alu 3-spaltig, Audio neutral, Unterputz | 301-3/18TN, UP-Türstation, EV1 Alu | 3-spaltig, Audio neutral, Unterputz | - Frontplatte 3 mm - Alumira Profil-Sprechgitter mit Universaladapter für die meisten handelsüblichen Lautsprecher - Edelstahltaster mit Namensschild aus Spezialkunststoff im Aluminiumrahmen - mit beigefügtem Spezialwerkzeug sekundenschneller Einlagenwechsel von vorn - Schilder hinterleuchtet mit LED weiß - mit Unterputzkasten, Stahlblech verzinkt - Frontplatte Aluminium eloxiert EV1 silberfarben Anzahl der Kontakte: 18 , zzgl. Lichttaster Anordnung: 3-reihig Maße: B 355 x H 375 mm UP-Maße: B 325 x H 345 x T 48 mm | 4 | 429 | 1 | 1 |  | EUR | STÜCK | A | 137
2234701 | 4250336421499 | 301-3/21TN, UP- |  | 301-3/21TN, UP-Türstation, EV1 Alu 3-spaltig, Audio neutral, Unterputz | 301-3/21TN, UP-Türstation, EV1 Alu | 3-spaltig, Audio neutral, Unterputz | - Frontplatte 3 mm - Alumira Profil-Sprechgitter mit Universaladapter für die meisten handelsüblichen Lautsprecher - Edelstahltaster mit Namensschild aus Spezialkunststoff im Aluminiumrahmen - mit beigefügtem Spezialwerkzeug sekundenschneller Einlagenwechsel von vorn - Schilder hinterleuchtet mit LED weiß - mit Unterputzkasten, Stahlblech verzinkt - Frontplatte Aluminium eloxiert EV1 silberfarben Anzahl der Kontakte: 21 , zzgl. Lichttaster Anordnung: 3-reihig Maße: B 355 x H 403 mm UP-Maße: B 325 x H 373 x T 48 mm | 4 | 475 | 1 | 1 |  | EUR | STÜCK | A | 137
2234801 | 4250336421505 | 301-3/24TN, UP- |  | 301-3/24TN, UP-Türstation, EV1 Alu 3-spaltig, Audio neutral, Unterputz | 301-3/24TN, UP-Türstation, EV1 Alu | 3-spaltig, Audio neutral, Unterputz | - Frontplatte 3 mm - Alumira Profil-Sprechgitter mit Universaladapter für die meisten handelsüblichen Lautsprecher - Edelstahltaster mit Namensschild aus Spezialkunststoff im Aluminiumrahmen - mit beigefügtem Spezialwerkzeug sekundenschneller Einlagenwechsel von vorn - Schilder hinterleuchtet mit LED weiß - mit Unterputzkasten, Stahlblech verzinkt - Frontplatte Aluminium eloxiert EV1 silberfarben Anzahl der Kontakte: 24 , zzgl. Lichttaster Anordnung: 3-reihig Maße: B 355 x H 431 mm UP-Maße: B 325 x H 401 x T 48 mm | 4 | 521 | 1 | 1 |  | EUR | STÜCK | A | 137
2234901 | 4250336421512 | 301-3/27TN, UP- |  | 301-3/27TN, UP-Türstation, EV1 Alu 3-spaltig, Audio neutral, Unterputz | 301-3/27TN, UP-Türstation, EV1 Alu | 3-spaltig, Audio neutral, Unterputz | - Frontplatte 3 mm - Alumira Profil-Sprechgitter mit Universaladapter für die meisten handelsüblichen Lautsprecher - Edelstahltaster mit Namensschild aus Spezialkunststoff im Aluminiumrahmen - mit beigefügtem Spezialwerkzeug sekundenschneller Einlagenwechsel von vorn - Schilder hinterleuchtet mit LED weiß - mit Unterputzkasten, Stahlblech verzinkt - Frontplatte Aluminium eloxiert EV1 silberfarben Anzahl der Kontakte: 27 , zzgl. Lichttaster Anordnung: 3-reihig Maße: B 355 x H 459 mm UP-Maße: B 325 x H 429 x T 48 mm | 4 | 567 | 1 | 1 |  | EUR | STÜCK | A | 137
2891001 | 4250336421598 | 300 AUFPREIS F_ |  | 300 Aufpreis für Aufputz (von UP) Serie 300 | 300 Aufpreis für Aufputz (von UP) | Serie 300 |  | 4 | 74 | 1 | 1 |  | EUR | STÜCK | A | 136
2414121 | 4250336441206 | 411-1/1TN, UP-T |  | 411-1/1TN, UP-Türstation, Edelstahl 1-spaltig, Audio neutral, Unterputz | 411-1/1TN, UP-Türstation, Edelstahl | 1-spaltig, Audio neutral, Unterputz | - für Unterputz-Montage - Vandalismusgeschützt, System AV3-B - Frontplatte 2,5 mm - flächenbündiges Secuflex Sprechgitter mit Universaladapter für die meisten handelsüblichen Lautsprecher - Edelstahltaster mit Namenschild aus Spezialkunststoff, frontbündig integriert - mit beigefügtem Spezialwerkzeug sekundenschneller Einlagenwechsel von vorn - Schilder hinterleuchtet mit LED weiß - mit Unterputzkasten, Stahlblech verzinkt - Frontplatte Edelstahl gebürstet Anzahl der Kontakte: 1 , zzgl. Lichttaster Anordnung: 1-reihig Maße: B 161 x H 279 mm UP-Maße: B 131 x H 249 x T 48 mm | 4 | 219 | 1 | 1 |  | EUR | STÜCK | A | 133
2414221 | 4250336441213 | 411-1/2TN, UP-T |  | 411-1/2TN, UP-Türstation, Edelstahl 1-spaltig, Audio neutral, Unterputz | 411-1/2TN, UP-Türstation, Edelstahl | 1-spaltig, Audio neutral, Unterputz | - für Unterputz-Montage - Vandalismusgeschützt, System AV3-B - Frontplatte 2,5 mm - flächenbündiges Secuflex Sprechgitter mit Universaladapter für die meisten handelsüblichen Lautsprecher - Edelstahltaster mit Namenschild aus Spezialkunststoff, frontbündig integriert - mit beigefügtem Spezialwerkzeug sekundenschneller Einlagenwechsel von vorn - Schilder hinterleuchtet mit LED weiß - mit Unterputzkasten, Stahlblech verzinkt - Frontplatte Edelstahl gebürstet Anzahl der Kontakte: 2 , zzgl. Lichttaster Anordnung: 1-reihig Maße: B 161 x H 307 mm UP-Maße: B 131 x H 277 x T 48 mm | 4 | 236 | 1 | 1 |  | EUR | STÜCK | A | 133
2414321 | 4250336441220 | 411-1/3TN, UP-T |  | 411-1/3TN, UP-Türstation, Edelstahl 1-spaltig, Audio neutral, Unterputz | 411-1/3TN, UP-Türstation, Edelstahl | 1-spaltig, Audio neutral, Unterputz | - für Unterputz-Montage - Vandalismusgeschützt, System AV3-B - Frontplatte 2,5 mm - flächenbündiges Secuflex Sprechgitter mit Universaladapter für die meisten handelsüblichen Lautsprecher - Edelstahltaster mit Namenschild aus Spezialkunststoff, frontbündig integriert - mit beigefügtem Spezialwerkzeug sekundenschneller Einlagenwechsel von vorn - Schilder hinterleuchtet mit LED weiß - mit Unterputzkasten, Stahlblech verzinkt - Frontplatte Edelstahl gebürstet Anzahl der Kontakte: 3 , zzgl. Lichttaster Anordnung: 1-reihig Maße: B 161 x H 335 mm UP-Maße: B 131 x H 305 x T 48 mm | 4 | 263 | 1 | 1 |  | EUR | STÜCK | A | 133
2414421 | 4250336441237 | 411-1/4TN, UP-T |  | 411-1/4TN, UP-Türstation, Edelstahl 1-spaltig, Audio neutral, Unterputz | 411-1/4TN, UP-Türstation, Edelstahl | 1-spaltig, Audio neutral, Unterputz | - für Unterputz-Montage - Vandalismusgeschützt, System AV3-B - Frontplatte 2,5 mm - flächenbündiges Secuflex Sprechgitter mit Universaladapter für die meisten handelsüblichen Lautsprecher - Edelstahltaster mit Namenschild aus Spezialkunststoff, frontbündig integriert - mit beigefügtem Spezialwerkzeug sekundenschneller Einlagenwechsel von vorn - Schilder hinterleuchtet mit LED weiß - mit Unterputzkasten, Stahlblech verzinkt - Frontplatte Edelstahl gebürstet Anzahl der Kontakte: 4 , zzgl. Lichttaster Anordnung: 1-reihig Maße: B 161 x H 363 mm UP-Maße: B 131 x H 333 x T 48 mm | 4 | 291 | 1 | 1 |  | EUR | STÜCK | A | 133
2414521 | 4250336441244 | 411-1/5TN, UP-T |  | 411-1/5TN, UP-Türstation, Edelstahl 1-spaltig, Audio neutral, Unterputz | 411-1/5TN, UP-Türstation, Edelstahl | 1-spaltig, Audio neutral, Unterputz | - für Unterputz-Montage - Vandalismusgeschützt, System AV3-B - Frontplatte 2,5 mm - flächenbündiges Secuflex Sprechgitter mit Universaladapter für die meisten handelsüblichen Lautsprecher - Edelstahltaster mit Namenschild aus Spezialkunststoff, frontbündig integriert - mit beigefügtem Spezialwerkzeug sekundenschneller Einlagenwechsel von vorn - Schilder hinterleuchtet mit LED weiß - mit Unterputzkasten, Stahlblech verzinkt - Frontplatte Edelstahl gebürstet Anzahl der Kontakte: 5 , zzgl. Lichttaster Anordnung: 1-reihig Maße: B 161 x H 391 mm UP-Maße: B 131 x H 361 x T 48 mm | 4 | 319 | 1 | 1 |  | EUR | STÜCK | A | 133
2414621 | 4250336441251 | 411-1/6TN, UP-T |  | 411-1/6TN, UP-Türstation, Edelstahl 1-spaltig, Audio neutral, Unterputz | 411-1/6TN, UP-Türstation, Edelstahl | 1-spaltig, Audio neutral, Unterputz | - für Unterputz-Montage - Vandalismusgeschützt, System AV3-B - Frontplatte 2,5 mm - flächenbündiges Secuflex Sprechgitter mit Universaladapter für die meisten handelsüblichen Lautsprecher - Edelstahltaster mit Namenschild aus Spezialkunststoff, frontbündig integriert - mit beigefügtem Spezialwerkzeug sekundenschneller Einlagenwechsel von vorn - Schilder hinterleuchtet mit LED weiß - mit Unterputzkasten, Stahlblech verzinkt - Frontplatte Edelstahl gebürstet Anzahl der Kontakte: 6 , zzgl. Lichttaster Anordnung: 1-reihig Maße: B 161 x H 419 mm UP-Maße: B 131 x H 389 x T 48 mm | 4 | 347 | 1 | 1 |  | EUR | STÜCK | A | 133
2414721 | 4250336441268 | 411-1/7TN, UP-T |  | 411-1/7TN, UP-Türstation, Edelstahl 1-spaltig, Audio neutral, Unterputz | 411-1/7TN, UP-Türstation, Edelstahl | 1-spaltig, Audio neutral, Unterputz | - für Unterputz-Montage - Vandalismusgeschützt, System AV3-B - Frontplatte 2,5 mm - flächenbündiges Secuflex Sprechgitter mit Universaladapter für die meisten handelsüblichen Lautsprecher - Edelstahltaster mit Namenschild aus Spezialkunststoff, frontbündig integriert - mit beigefügtem Spezialwerkzeug sekundenschneller Einlagenwechsel von vorn - Schilder hinterleuchtet mit LED weiß - mit Unterputzkasten, Stahlblech verzinkt - Frontplatte Edelstahl gebürstet Anzahl der Kontakte: 7 , zzgl. Lichttaster Anordnung: 1-reihig Maße: B 161 x H 447 mm UP-Maße: B 131 x H 417 x T 48 mm | 4 | 375 | 1 | 1 |  | EUR | STÜCK | A | 133
2414821 | 4250336441275 | 411-1/8TN, UP-T |  | 411-1/8TN, UP-Türstation, Edelstahl 1-spaltig, Audio neutral, Unterputz | 411-1/8TN, UP-Türstation, Edelstahl | 1-spaltig, Audio neutral, Unterputz | - für Unterputz-Montage - Vandalismusgeschützt, System AV3-B - Frontplatte 2,5 mm - flächenbündiges Secuflex Sprechgitter mit Universaladapter für die meisten handelsüblichen Lautsprecher - Edelstahltaster mit Namenschild aus Spezialkunststoff, frontbündig integriert - mit beigefügtem Spezialwerkzeug sekundenschneller Einlagenwechsel von vorn - Schilder hinterleuchtet mit LED weiß - mit Unterputzkasten, Stahlblech verzinkt - Frontplatte Edelstahl gebürstet Anzahl der Kontakte: 8 , zzgl. Lichttaster Anordnung: 1-reihig Maße: B 161 x H 475 mm UP-Maße: B 131 x H 445 x T 48 mm | 4 | 402 | 1 | 1 |  | EUR | STÜCK | A | 133
2414921 | 4250336441282 | 411-1/9TN, UP-T |  | 411-1/9TN, UP-Türstation, Edelstahl 1-spaltig, Audio neutral, Unterputz | 411-1/9TN, UP-Türstation, Edelstahl | 1-spaltig, Audio neutral, Unterputz | - für Unterputz-Montage - Vandalismusgeschützt, System AV3-B - Frontplatte 2,5 mm - flächenbündiges Secuflex Sprechgitter mit Universaladapter für die meisten handelsüblichen Lautsprecher - Edelstahltaster mit Namenschild aus Spezialkunststoff, frontbündig integriert - mit beigefügtem Spezialwerkzeug sekundenschneller Einlagenwechsel von vorn - Schilder hinterleuchtet mit LED weiß - mit Unterputzkasten, Stahlblech verzinkt - Frontplatte Edelstahl gebürstet Anzahl der Kontakte: 9 , zzgl. Lichttaster Anordnung: 1-reihig Maße: B 161 x H 503 mm UP-Maße: B 131 x H 473 x T 48 mm | 4 | 430 | 1 | 1 |  | EUR | STÜCK | A | 133
2424621 | 4250336441374 | 411-2/12TN, UP- |  | 411-2/12TN, UP-Türstation, Edelstah 2-spaltig, Audio neutral, Unterputz | 411-2/12TN, UP-Türstation, Edelstah | 2-spaltig, Audio neutral, Unterputz | - für Unterputz-Montage - Vandalismusgeschützt, System AV3-B - Frontplatte 2,5 mm - flächenbündiges Secuflex Sprechgitter mit Universaladapter für die meisten handelsüblichen Lautsprecher - Edelstahltaster mit Namenschild aus Spezialkunststoff, frontbündig integriert - mit beigefügtem Spezialwerkzeug sekundenschneller Einlagenwechsel von vorn - Schilder hinterleuchtet mit LED weiß - mit Unterputzkasten, Stahlblech verzinkt - Frontplatte Edelstahl gebürstet Anzahl der Kontakte: 12 , zzgl. Lichttaster Anordnung: 2-reihig Maße: B 260 x H 375 mm UP-Maße: B 230 x H 345 x T 48 mm | 4 | 462 | 1 | 1 |  | EUR | STÜCK | A | 133
2424721 | 4250336441381 | 411-2/14TN, UP- |  | 411-2/14TN, UP-Türstation, Edelstah 2-spaltig, Audio neutral, Unterputz | 411-2/14TN, UP-Türstation, Edelstah | 2-spaltig, Audio neutral, Unterputz | - für Unterputz-Montage - Vandalismusgeschützt, System AV3-B - Frontplatte 2,5 mm - flächenbündiges Secuflex Sprechgitter mit Universaladapter für die meisten handelsüblichen Lautsprecher - Edelstahltaster mit Namenschild aus Spezialkunststoff, frontbündig integriert - mit beigefügtem Spezialwerkzeug sekundenschneller Einlagenwechsel von vorn - Schilder hinterleuchtet mit LED weiß - mit Unterputzkasten, Stahlblech verzinkt - Frontplatte Edelstahl gebürstet Anzahl der Kontakte: 14 , zzgl. Lichttaster Anordnung: 2-reihig Maße: B 260 x H 403 mm UP-Maße: B 230 x H 373 x T 48 mm | 4 | 505 | 1 | 1 |  | EUR | STÜCK | A | 133
2424821 | 4250336441398 | 411-2/16TN, UP- |  | 411-2/16TN, UP-Türstation, Edelstah 2-spaltig, Audio neutral, Unterputz | 411-2/16TN, UP-Türstation, Edelstah | 2-spaltig, Audio neutral, Unterputz | - für Unterputz-Montage - Vandalismusgeschützt, System AV3-B - Frontplatte 2,5 mm - flächenbündiges Secuflex Sprechgitter mit Universaladapter für die meisten handelsüblichen Lautsprecher - Edelstahltaster mit Namenschild aus Spezialkunststoff, frontbündig integriert - mit beigefügtem Spezialwerkzeug sekundenschneller Einlagenwechsel von vorn - Schilder hinterleuchtet mit LED weiß - mit Unterputzkasten, Stahlblech verzinkt - Frontplatte Edelstahl gebürstet Anzahl der Kontakte: 16 , zzgl. Lichttaster Anordnung: 2-reihig Maße: B 260 x H 431 mm UP-Maße: B 230 x H 401 x T 48 mm | 4 | 548 | 1 | 1 |  | EUR | STÜCK | A | 133
2424921 | 4250336441404 | 411-2/18TN, UP- |  | 411-2/18TN, UP-Türstation, Edelstah 2-spaltig, Audio neutral, Unterputz | 411-2/18TN, UP-Türstation, Edelstah | 2-spaltig, Audio neutral, Unterputz | - für Unterputz-Montage - Vandalismusgeschützt, System AV3-B - Frontplatte 2,5 mm - flächenbündiges Secuflex Sprechgitter mit Universaladapter für die meisten handelsüblichen Lautsprecher - Edelstahltaster mit Namenschild aus Spezialkunststoff, frontbündig integriert - mit beigefügtem Spezialwerkzeug sekundenschneller Einlagenwechsel von vorn - Schilder hinterleuchtet mit LED weiß - mit Unterputzkasten, Stahlblech verzinkt - Frontplatte Edelstahl gebürstet Anzahl der Kontakte: 18 , zzgl. Lichttaster Anordnung: 2-reihig Maße: B 260 x H 459 mm UP-Maße: B 230 x H 429 x T 48 mm | 4 | 591 | 1 | 1 |  | EUR | STÜCK | A | 133
2425021 | 4250336441411 | 411-2/20TN, UP- |  | 411-2/20TN, UP-Türstation, Edelstah 2-spaltig, Audio neutral, Unterputz | 411-2/20TN, UP-Türstation, Edelstah | 2-spaltig, Audio neutral, Unterputz | - für Unterputz-Montage - Vandalismusgeschützt, System AV3-B - Frontplatte 2,5 mm - flächenbündiges Secuflex Sprechgitter mit Universaladapter für die meisten handelsüblichen Lautsprecher - Edelstahltaster mit Namenschild aus Spezialkunststoff, frontbündig integriert - mit beigefügtem Spezialwerkzeug sekundenschneller Einlagenwechsel von vorn - Schilder hinterleuchtet mit LED weiß - mit Unterputzkasten, Stahlblech verzinkt - Frontplatte Edelstahl gebürstet Anzahl der Kontakte: 20 , zzgl. Lichttaster Anordnung: 2-reihig Maße: B 260 x H 487 mm UP-Maße: B 230 x H 457 x T 48 mm | 4 | 633 | 1 | 1 |  | EUR | STÜCK | A | 133
2425121 | 4250336441428 | 411-2/22TN, UP- |  | 411-2/22TN, UP-Türstation, Edelstah 2-spaltig, Audio neutral, Unterputz | 411-2/22TN, UP-Türstation, Edelstah | 2-spaltig, Audio neutral, Unterputz | - für Unterputz-Montage - Vandalismusgeschützt, System AV3-B - Frontplatte 2,5 mm - flächenbündiges Secuflex Sprechgitter mit Universaladapter für die meisten handelsüblichen Lautsprecher - Edelstahltaster mit Namenschild aus Spezialkunststoff, frontbündig integriert - mit beigefügtem Spezialwerkzeug sekundenschneller Einlagenwechsel von vorn - Schilder hinterleuchtet mit LED weiß - mit Unterputzkasten, Stahlblech verzinkt - Frontplatte Edelstahl gebürstet Anzahl der Kontakte: 22 , zzgl. Lichttaster Anordnung: 2-reihig Maße: B 260 x H 515 mm UP-Maße: B 230 x H 485 x T 48 mm | 4 | 676 | 1 | 1 |  | EUR | STÜCK | A | 133
2425221 | 4250336441435 | 411-2/24TN, UP- |  | 411-2/24TN, UP-Türstation, Edelstah 2-spaltig, Audio neutral, Unterputz | 411-2/24TN, UP-Türstation, Edelstah | 2-spaltig, Audio neutral, Unterputz | - für Unterputz-Montage - Vandalismusgeschützt, System AV3-B - Frontplatte 2,5 mm - flächenbündiges Secuflex Sprechgitter mit Universaladapter für die meisten handelsüblichen Lautsprecher - Edelstahltaster mit Namenschild aus Spezialkunststoff, frontbündig integriert - mit beigefügtem Spezialwerkzeug sekundenschneller Einlagenwechsel von vorn - Schilder hinterleuchtet mit LED weiß - mit Unterputzkasten, Stahlblech verzinkt - Frontplatte Edelstahl gebürstet Anzahl der Kontakte: 24 , zzgl. Lichttaster Anordnung: 2-reihig Maße: B 260 x H 543 mm UP-Maße: B 230 x H 513 x T 48 mm | 4 | 719 | 1 | 1 |  | EUR | STÜCK | A | 133
2224801 | 4250336421390 | 301-2/16TN, UP- |  | 301-2/16TN, UP-Türstation, EV1 Alu 2-spaltig, Audio neutral, Unterputz | 301-2/16TN, UP-Türstation, EV1 Alu | 2-spaltig, Audio neutral, Unterputz | - Frontplatte 3 mm - Alumira Profil-Sprechgitter mit Universaladapter für die meisten handelsüblichen Lautsprecher - Edelstahltaster mit Namensschild aus Spezialkunststoff im Aluminiumrahmen - mit beigefügtem Spezialwerkzeug sekundenschneller Einlagenwechsel von vorn - Schilder hinterleuchtet mit LED weiß - mit Unterputzkasten, Stahlblech verzinkt - Frontplatte Aluminium eloxiert EV1 silberfarben Anzahl der Kontakte: 16 , zzgl. Lichttaster Anordnung: 2-reihig Maße: B 260 x H 431 mm UP-Maße: B 230 x H 401 x T 48 mm | 4 | 422 | 1 | 1 |  | EUR | STÜCK | A | 137
2224901 | 4250336421406 | 301-2/18TN, UP- |  | 301-2/18TN, UP-Türstation, EV1 Alu 2-spaltig, Audio neutral, Unterputz | 301-2/18TN, UP-Türstation, EV1 Alu | 2-spaltig, Audio neutral, Unterputz | - Frontplatte 3 mm - Alumira Profil-Sprechgitter mit Universaladapter für die meisten handelsüblichen Lautsprecher - Edelstahltaster mit Namensschild aus Spezialkunststoff im Aluminiumrahmen - mit beigefügtem Spezialwerkzeug sekundenschneller Einlagenwechsel von vorn - Schilder hinterleuchtet mit LED weiß - mit Unterputzkasten, Stahlblech verzinkt - Frontplatte Aluminium eloxiert EV1 silberfarben Anzahl der Kontakte: 18 , zzgl. Lichttaster Anordnung: 2-reihig Maße: B 260 x H 459 mm UP-Maße: B 230 x H 429 x T 48 mm | 4 | 457 | 1 | 1 |  | EUR | STÜCK | A | 137
2225001 | 4250336421413 | 301-2/20TN, UP- |  | 301-2/20TN, UP-Türstation, EV1 Alu 2-spaltig, Audio neutral, Unterputz | 301-2/20TN, UP-Türstation, EV1 Alu | 2-spaltig, Audio neutral, Unterputz | - Frontplatte 3 mm - Alumira Profil-Sprechgitter mit Universaladapter für die meisten handelsüblichen Lautsprecher - Edelstahltaster mit Namensschild aus Spezialkunststoff im Aluminiumrahmen - mit beigefügtem Spezialwerkzeug sekundenschneller Einlagenwechsel von vorn - Schilder hinterleuchtet mit LED weiß - mit Unterputzkasten, Stahlblech verzinkt - Frontplatte Aluminium eloxiert EV1 silberfarben Anzahl der Kontakte: 20 , zzgl. Lichttaster Anordnung: 2-reihig Maße: B 260 x H 487 mm UP-Maße: B 230 x H 457 x T 48 mm | 4 | 492 | 1 | 1 |  | EUR | STÜCK | A | 137
2225101 | 4250336421420 | 301-2/22TN, UP- |  | 301-2/22TN, UP-Türstation, EV1 Alu 2-spaltig, Audio neutral, Unterputz | 301-2/22TN, UP-Türstation, EV1 Alu | 2-spaltig, Audio neutral, Unterputz | - Frontplatte 3 mm - Alumira Profil-Sprechgitter mit Universaladapter für die meisten handelsüblichen Lautsprecher - Edelstahltaster mit Namensschild aus Spezialkunststoff im Aluminiumrahmen - mit beigefügtem Spezialwerkzeug sekundenschneller Einlagenwechsel von vorn - Schilder hinterleuchtet mit LED weiß - mit Unterputzkasten, Stahlblech verzinkt - Frontplatte Aluminium eloxiert EV1 silberfarben Anzahl der Kontakte: 22 , zzgl. Lichttaster Anordnung: 2-reihig Maße: B 260 x H 515 mm UP-Maße: B 230 x H 485 x T 48 mm | 4 | 528 | 1 | 1 |  | EUR | STÜCK | A | 137
2225201 | 4250336421437 | 301-2/24TN, UP- |  | 301-2/24TN, UP-Türstation, EV1 Alu 2-spaltig, Audio neutral, Unterputz | 301-2/24TN, UP-Türstation, EV1 Alu | 2-spaltig, Audio neutral, Unterputz | - Frontplatte 3 mm - Alumira Profil-Sprechgitter mit Universaladapter für die meisten handelsüblichen Lautsprecher - Edelstahltaster mit Namensschild aus Spezialkunststoff im Aluminiumrahmen - mit beigefügtem Spezialwerkzeug sekundenschneller Einlagenwechsel von vorn - Schilder hinterleuchtet mit LED weiß - mit Unterputzkasten, Stahlblech verzinkt - Frontplatte Aluminium eloxiert EV1 silberfarben Anzahl der Kontakte: 24 , zzgl. Lichttaster Anordnung: 2-reihig Maße: B 260 x H 543 mm UP-Maße: B 230 x H 513 x T 48 mm | 4 | 563 | 1 | 1 |  | EUR | STÜCK | A | 137
2234401 | 4250336421468 | 301-3/12TN, UP- |  | 301-3/12TN, UP-Türstation, EV1 Alu 3-spaltig, Audio neutral, Unterputz | 301-3/12TN, UP-Türstation, EV1 Alu | 3-spaltig, Audio neutral, Unterputz | - Frontplatte 3 mm - Alumira Profil-Sprechgitter mit Universaladapter für die meisten handelsüblichen Lautsprecher - Edelstahltaster mit Namensschild aus Spezialkunststoff im Aluminiumrahmen - mit beigefügtem Spezialwerkzeug sekundenschneller Einlagenwechsel von vorn - Schilder hinterleuchtet mit LED weiß - mit Unterputzkasten, Stahlblech verzinkt - Frontplatte Aluminium eloxiert EV1 silberfarben Anzahl der Kontakte: 12 , zzgl. Lichttaster Anordnung: 3-reihig Maße: B 355 x H 319 mm UP-Maße: B 325 x H 289 x T 48 mm | 4 | 337 | 1 | 1 |  | EUR | STÜCK | A | 137
2234501 | 4250336421475 | 301-3/15TN, UP- |  | 301-3/15TN, UP-Türstation, EV1 Alu 3-spaltig, Audio neutral, Unterputz | 301-3/15TN, UP-Türstation, EV1 Alu | 3-spaltig, Audio neutral, Unterputz | - Frontplatte 3 mm - Alumira Profil-Sprechgitter mit Universaladapter für die meisten handelsüblichen Lautsprecher - Edelstahltaster mit Namensschild aus Spezialkunststoff im Aluminiumrahmen - mit beigefügtem Spezialwerkzeug sekundenschneller Einlagenwechsel von vorn - Schilder hinterleuchtet mit LED weiß - mit Unterputzkasten, Stahlblech verzinkt - Frontplatte Aluminium eloxiert EV1 silberfarben Anzahl der Kontakte: 15 , zzgl. Lichttaster Anordnung: 3-reihig Maße: B 355 x H 347 mm UP-Maße: B 325 x H 317 x T 48 mm | 4 | 383 | 1 | 1 |  | EUR | STÜCK | A | 137
2415021 | 4250336441299 | 411-1/10TN, UP- |  | 411-1/10TN, UP-Türstation, Edelstah 1-spaltig, Audio neutral, Unterputz | 411-1/10TN, UP-Türstation, Edelstah | 1-spaltig, Audio neutral, Unterputz | - für Unterputz-Montage - Vandalismusgeschützt, System AV3-B - Frontplatte 2,5 mm - flächenbündiges Secuflex Sprechgitter mit Universaladapter für die meisten handelsüblichen Lautsprecher - Edelstahltaster mit Namenschild aus Spezialkunststoff, frontbündig integriert - mit beigefügtem Spezialwerkzeug sekundenschneller Einlagenwechsel von vorn - Schilder hinterleuchtet mit LED weiß - mit Unterputzkasten, Stahlblech verzinkt - Frontplatte Edelstahl gebürstet Anzahl der Kontakte: 10 , zzgl. Lichttaster Anordnung: 1-reihig Maße: B 161 x H 531 mm UP-Maße: B 131 x H 501 x T 48 mm | 4 | 458 | 1 | 1 |  | EUR | STÜCK | A | 133
2415121 | 4250336441305 | 411-1/11TN, UP- |  | 411-1/11TN, UP-Türstation, Edelstah 1-spaltig, Audio neutral, Unterputz | 411-1/11TN, UP-Türstation, Edelstah | 1-spaltig, Audio neutral, Unterputz | - für Unterputz-Montage - Vandalismusgeschützt, System AV3-B - Frontplatte 2,5 mm - flächenbündiges Secuflex Sprechgitter mit Universaladapter für die meisten handelsüblichen Lautsprecher - Edelstahltaster mit Namenschild aus Spezialkunststoff, frontbündig integriert - mit beigefügtem Spezialwerkzeug sekundenschneller Einlagenwechsel von vorn - Schilder hinterleuchtet mit LED weiß - mit Unterputzkasten, Stahlblech verzinkt - Frontplatte Edelstahl gebürstet Anzahl der Kontakte: 11 , zzgl. Lichttaster Anordnung: 1-reihig Maße: B 161 x H 559 mm UP-Maße: B 131 x H 529 x T 48 mm | 4 | 486 | 1 | 1 |  | EUR | STÜCK | A | 133
2415221 | 4250336441312 | 411-1/12TN, UP- |  | 411-1/12TN, UP-Türstation, Edelstah 1-spaltig, Audio neutral, Unterputz | 411-1/12TN, UP-Türstation, Edelstah | 1-spaltig, Audio neutral, Unterputz | - für Unterputz-Montage - Vandalismusgeschützt, System AV3-B - Frontplatte 2,5 mm - flächenbündiges Secuflex Sprechgitter mit Universaladapter für die meisten handelsüblichen Lautsprecher - Edelstahltaster mit Namenschild aus Spezialkunststoff, frontbündig integriert - mit beigefügtem Spezialwerkzeug sekundenschneller Einlagenwechsel von vorn - Schilder hinterleuchtet mit LED weiß - mit Unterputzkasten, Stahlblech verzinkt - Frontplatte Edelstahl gebürstet Anzahl der Kontakte: 12 , zzgl. Lichttaster Anordnung: 1-reihig Maße: B 161 x H 587 mm UP-Maße: B 131 x H 557 x T 48 mm | 4 | 514 | 1 | 1 |  | EUR | STÜCK | A | 133
2424221 | 4250336441336 | 411-2/4TN, UP-T |  | 411-2/4TN, UP-Türstation, Edelstahl 2-spaltig, Audio neutral, Unterputz | 411-2/4TN, UP-Türstation, Edelstahl | 2-spaltig, Audio neutral, Unterputz | - für Unterputz-Montage - Vandalismusgeschützt, System AV3-B - Frontplatte 2,5 mm - flächenbündiges Secuflex Sprechgitter mit Universaladapter für die meisten handelsüblichen Lautsprecher - Edelstahltaster mit Namenschild aus Spezialkunststoff, frontbündig integriert - mit beigefügtem Spezialwerkzeug sekundenschneller Einlagenwechsel von vorn - Schilder hinterleuchtet mit LED weiß - mit Unterputzkasten, Stahlblech verzinkt - Frontplatte Edelstahl gebürstet Anzahl der Kontakte: 4 , zzgl. Lichttaster Anordnung: 2-reihig Maße: B 260 x H 263 mm UP-Maße: B 230 x H 233 x T 48 mm | 4 | 323 | 1 | 1 |  | EUR | STÜCK | A | 133
2424321 | 4250336441343 | 411-2/6TN, UP-T |  | 411-2/6TN, UP-Türstation, Edelstahl 2-spaltig, Audio neutral, Unterputz | 411-2/6TN, UP-Türstation, Edelstahl | 2-spaltig, Audio neutral, Unterputz | - für Unterputz-Montage - Vandalismusgeschützt, System AV3-B - Frontplatte 2,5 mm - flächenbündiges Secuflex Sprechgitter mit Universaladapter für die meisten handelsüblichen Lautsprecher - Edelstahltaster mit Namenschild aus Spezialkunststoff, frontbündig integriert - mit beigefügtem Spezialwerkzeug sekundenschneller Einlagenwechsel von vorn - Schilder hinterleuchtet mit LED weiß - mit Unterputzkasten, Stahlblech verzinkt - Frontplatte Edelstahl gebürstet Anzahl der Kontakte: 6 , zzgl. Lichttaster Anordnung: 2-reihig Maße: B 260 x H 291 mm UP-Maße: B 230 x H 261 x T 48 mm | 4 | 350 | 1 | 1 |  | EUR | STÜCK | A | 133
2424421 | 4250336441350 | 411-2/8TN, UP-T |  | 411-2/8TN, UP-Türstation, Edelstahl 2-spaltig, Audio neutral, Unterputz | 411-2/8TN, UP-Türstation, Edelstahl | 2-spaltig, Audio neutral, Unterputz | - für Unterputz-Montage - Vandalismusgeschützt, System AV3-B - Frontplatte 2,5 mm - flächenbündiges Secuflex Sprechgitter mit Universaladapter für die meisten handelsüblichen Lautsprecher - Edelstahltaster mit Namenschild aus Spezialkunststoff, frontbündig integriert - mit beigefügtem Spezialwerkzeug sekundenschneller Einlagenwechsel von vorn - Schilder hinterleuchtet mit LED weiß - mit Unterputzkasten, Stahlblech verzinkt - Frontplatte Edelstahl gebürstet Anzahl der Kontakte: 8 , zzgl. Lichttaster Anordnung: 2-reihig Maße: B 260 x H 319 mm UP-Maße: B 230 x H 289 x T 48 mm | 4 | 377 | 1 | 1 |  | EUR | STÜCK | A | 133
2424521 | 4250336441367 | 411-2/10TN, UP- |  | 411-2/10TN, UP-Türstation, Edelstah 2-spaltig, Audio neutral, Unterputz | 411-2/10TN, UP-Türstation, Edelstah | 2-spaltig, Audio neutral, Unterputz | - für Unterputz-Montage - Vandalismusgeschützt, System AV3-B - Frontplatte 2,5 mm - flächenbündiges Secuflex Sprechgitter mit Universaladapter für die meisten handelsüblichen Lautsprecher - Edelstahltaster mit Namenschild aus Spezialkunststoff, frontbündig integriert - mit beigefügtem Spezialwerkzeug sekundenschneller Einlagenwechsel von vorn - Schilder hinterleuchtet mit LED weiß - mit Unterputzkasten, Stahlblech verzinkt - Frontplatte Edelstahl gebürstet Anzahl der Kontakte: 10 , zzgl. Lichttaster Anordnung: 2-reihig Maße: B 260 x H 347 mm UP-Maße: B 230 x H 317 x T 48 mm | 4 | 420 | 1 | 1 |  | EUR | STÜCK | A | 133
2434421 | 4250336441466 | 411-3/12TN, UP- |  | 411-3/12TN, UP-Türstation, Edelstah 3-spaltig, Audio neutral, Unterputz | 411-3/12TN, UP-Türstation, Edelstah | 3-spaltig, Audio neutral, Unterputz | - für Unterputz-Montage - Vandalismusgeschützt, System AV3-B - Frontplatte 2,5 mm - flächenbündiges Secuflex Sprechgitter mit Universaladapter für die meisten handelsüblichen Lautsprecher - Edelstahltaster mit Namenschild aus Spezialkunststoff, frontbündig integriert - mit beigefügtem Spezialwerkzeug sekundenschneller Einlagenwechsel von vorn - Schilder hinterleuchtet mit LED weiß - mit Unterputzkasten, Stahlblech verzinkt - Frontplatte Edelstahl gebürstet Anzahl der Kontakte: 12 , zzgl. Lichttaster Anordnung: 3-reihig Maße: B 355 x H 319 mm UP-Maße: B 325 x H 289 x T 48 mm | 4 | 546 | 1 | 1 |  | EUR | STÜCK | A | 133
2434521 | 4250336441473 | 411-3/15TN, UP- |  | 411-3/15TN, UP-Türstation, Edelstah 3-spaltig, Audio neutral, Unterputz | 411-3/15TN, UP-Türstation, Edelstah | 3-spaltig, Audio neutral, Unterputz | - für Unterputz-Montage - Vandalismusgeschützt, System AV3-B - Frontplatte 2,5 mm - flächenbündiges Secuflex Sprechgitter mit Universaladapter für die meisten handelsüblichen Lautsprecher - Edelstahltaster mit Namenschild aus Spezialkunststoff, frontbündig integriert - mit beigefügtem Spezialwerkzeug sekundenschneller Einlagenwechsel von vorn - Schilder hinterleuchtet mit LED weiß - mit Unterputzkasten, Stahlblech verzinkt - Frontplatte Edelstahl gebürstet Anzahl der Kontakte: 15 , zzgl. Lichttaster Anordnung: 3-reihig Maße: B 355 x H 347 mm UP-Maße: B 325 x H 317 x T 48 mm | 4 | 604 | 1 | 1 |  | EUR | STÜCK | A | 133
2434621 | 4250336441480 | 411-3/18TN, UP- |  | 411-3/18TN, UP-Türstation, Edelstah 3-spaltig, Audio neutral, Unterputz | 411-3/18TN, UP-Türstation, Edelstah | 3-spaltig, Audio neutral, Unterputz | für Unterputz-Montage - Vandalismusgeschützt, System AV3-B - Frontplatte 2,5 mm - flächenbündiges Secuflex Sprechgitter mit Universaladapter für die meisten handelsüblichen Lautsprecher - Edelstahltaster mit Namenschild aus Spezialkunststoff, frontbündig integriert - mit beigefügtem Spezialwerkzeug sekundenschneller Einlagenwechsel von vorn - Schilder hinterleuchtet mit LED weiß - mit Unterputzkasten, Stahlblech verzinkt - Frontplatte Edelstahl gebürstet Anzahl der Kontakte: 18 , zzgl. Lichttaster Anordnung: 3-reihig Maße: B 355 x H 375 mm UP-Maße: B 325 x H 345 x T 48 mm | 4 | 663 | 1 | 1 |  | EUR | STÜCK | A | 133
2434721 | 4250336441497 | 411-3/21TN, UP- |  | 411-3/21TN, UP-Türstation, Edelstah 3-spaltig, Audio neutral, Unterputz | 411-3/21TN, UP-Türstation, Edelstah | 3-spaltig, Audio neutral, Unterputz | - für Unterputz-Montage - Vandalismusgeschützt, System AV3-B - Frontplatte 2,5 mm - flächenbündiges Secuflex Sprechgitter mit Universaladapter für die meisten handelsüblichen Lautsprecher - Edelstahltaster mit Namenschild aus Spezialkunststoff, frontbündig integriert - mit beigefügtem Spezialwerkzeug sekundenschneller Einlagenwechsel von vorn - Schilder hinterleuchtet mit LED weiß - mit Unterputzkasten, Stahlblech verzinkt - Frontplatte Edelstahl gebürstet Anzahl der Kontakte: 21 , zzgl. Lichttaster Anordnung: 3-reihig Maße: B 355 x H 403 mm UP-Maße: B 325 x H 373 x T 48 mm | 4 | 722 | 1 | 1 |  | EUR | STÜCK | A | 133
2434821 | 4250336441503 | 411-3/24TN, UP- |  | 411-3/24TN, UP-Türstation, Edelstah 3-spaltig, Audio neutral, Unterputz | 411-3/24TN, UP-Türstation, Edelstah | 3-spaltig, Audio neutral, Unterputz | - für Unterputz-Montage - Vandalismusgeschützt, System AV3-B - Frontplatte 2,5 mm - flächenbündiges Secuflex Sprechgitter mit Universaladapter für die meisten handelsüblichen Lautsprecher - Edelstahltaster mit Namenschild aus Spezialkunststoff, frontbündig integriert - mit beigefügtem Spezialwerkzeug sekundenschneller Einlagenwechsel von vorn - Schilder hinterleuchtet mit LED weiß - mit Unterputzkasten, Stahlblech verzinkt - Frontplatte Edelstahl gebürstet Anzahl der Kontakte: 24 , zzgl. Lichttaster Anordnung: 3-reihig Maße: B 355 x H 431 mm UP-Maße: B 325 x H 401 x T 48 mm | 4 | 781 | 1 | 1 |  | EUR | STÜCK | A | 133
2434921 | 4250336441510 | 411-3/27TN, UP- |  | 411-3/27TN, UP-Türstation, Edelstah 3-spaltig, Audio neutral, Unterputz | 411-3/27TN, UP-Türstation, Edelstah | 3-spaltig, Audio neutral, Unterputz | - für Unterputz-Montage - Vandalismusgeschützt, System AV3-B - Frontplatte 2,5 mm - flächenbündiges Secuflex Sprechgitter mit Universaladapter für die meisten handelsüblichen Lautsprecher - Edelstahltaster mit Namenschild aus Spezialkunststoff, frontbündig integriert - mit beigefügtem Spezialwerkzeug sekundenschneller Einlagenwechsel von vorn - Schilder hinterleuchtet mit LED weiß - mit Unterputzkasten, Stahlblech verzinkt - Frontplatte Edelstahl gebürstet Anzahl der Kontakte: 27 , zzgl. Lichttaster Anordnung: 3-reihig Maße: B 355 x H 459 mm UP-Maße: B 325 x H 429 x T 48 mm | 4 | 840 | 1 | 1 |  | EUR | STÜCK | A | 133
2891021 | 4250336441596 | 410 AUFPREIS AP |  | 410 Aufpreis für Aufputz von UP 410 Standardmaße, Verkleidung Edelstahl | 410 Aufpreis für Aufputz von UP 410 | Standardmaße, Verkleidung Edelstahl |  | 4 | 188 | 1 | 1 |  | EUR | STÜCK | A | 133
2525125 | 4250336451427 | 511-2/22TN, UP- |  | 511-2/22TN, UP-Türstation, PVD-Mess 2-spaltig, Audio neutral, Unterputz | 511-2/22TN, UP-Türstation, PVD-Mess | 2-spaltig, Audio neutral, Unterputz | - für Unterputz-Montage - Vandalismusgeschützt, System AV3-B - Frontplatte 2,5 mm - flächenbündiges Secuflex Sprechgitter mit Universaladapter für die meisten handelsüblichen Lautsprecher - Edelstahltaster mit Namenschild aus Spezialkunststoff, frontbündig integriert - mit beigefügtem Spezialwerkzeug sekundenschneller Einlagenwechsel von vorn - Schilder hinterleuchtet mit LED weiß - mit Unterputzkasten, Stahlblech verzinkt - Frontplatte Edelstahl poliert PVD Titanmessing Anzahl der Kontakte: 22 , zzgl. Lichttaster Anordnung: 2-reihig Maße: B 260 x H 515 mm UP-Maße: B 230 x H 485 x T 48 mm | 4 | 1465 | 1 | 1 |  | EUR | STÜCK | A | 137
2525225 | 4250336451434 | 511-2/24TN, UP- |  | 511-2/24TN, UP-Türstation, PVD-Mess 2-spaltig, Audio neutral, Unterputz | 511-2/24TN, UP-Türstation, PVD-Mess | 2-spaltig, Audio neutral, Unterputz | - für Unterputz-Montage - Vandalismusgeschützt, System AV3-B - Frontplatte 2,5 mm - flächenbündiges Secuflex Sprechgitter mit Universaladapter für die meisten handelsüblichen Lautsprecher - Edelstahltaster mit Namenschild aus Spezialkunststoff, frontbündig integriert - mit beigefügtem Spezialwerkzeug sekundenschneller Einlagenwechsel von vorn - Schilder hinterleuchtet mit LED weiß - mit Unterputzkasten, Stahlblech verzinkt - Frontplatte Edelstahl poliert PVD Titanmessing Anzahl der Kontakte: 24 , zzgl. Lichttaster Anordnung: 2-reihig Maße: B 260 x H 543 mm UP-Maße: B 230 x H 513 x T 48 mm | 4 | 1561 | 1 | 1 |  | EUR | STÜCK | A | 137
2534525 | 4250336451472 | 511-3/15TN, UP- |  | 511-3/15TN, UP-Türstation, PVD-Mess 3-spaltig, Audio neutral, Unterputz | 511-3/15TN, UP-Türstation, PVD-Mess | 3-spaltig, Audio neutral, Unterputz | - für Unterputz-Montage - Vandalismusgeschützt, System AV3-B - Frontplatte 2,5 mm - flächenbündiges Secuflex Sprechgitter mit Universaladapter für die meisten handelsüblichen Lautsprecher - Edelstahltaster mit Namenschild aus Spezialkunststoff, frontbündig integriert - mit beigefügtem Spezialwerkzeug sekundenschneller Einlagenwechsel von vorn - Schilder hinterleuchtet mit LED weiß - mit Unterputzkasten, Stahlblech verzinkt - Frontplatte Edelstahl poliert PVD Titanmessing Anzahl der Kontakte: 15 , zzgl. Lichttaster Anordnung: 3-reihig Maße: B 355 x H 347 mm UP-Maße: B 325 x H 317 x T 48 mm | 4 | 1092 | 1 | 1 |  | EUR | STÜCK | A | 137
2534625 | 4250336451489 | 511-3/18TN, UP- |  | 511-3/18TN, UP-Türstation, PVD-Mess 3-spaltig, Audio neutral, Unterputz | 511-3/18TN, UP-Türstation, PVD-Mess | 3-spaltig, Audio neutral, Unterputz | - für Unterputz-Montage - Vandalismusgeschützt, System AV3-B - Frontplatte 2,5 mm - flächenbündiges Secuflex Sprechgitter mit Universaladapter für die meisten handelsüblichen Lautsprecher - Edelstahltaster mit Namenschild aus Spezialkunststoff, frontbündig integriert - mit beigefügtem Spezialwerkzeug sekundenschneller Einlagenwechsel von vorn - Schilder hinterleuchtet mit LED weiß - mit Unterputzkasten, Stahlblech verzinkt - Frontplatte Edelstahl poliert PVD Titanmessing Anzahl der Kontakte: 18 , zzgl. Lichttaster Anordnung: 3-reihig Maße: B 355 x H 375 mm UP-Maße: B 325 x H 345 x T 48 mm | 4 | 1231 | 1 | 1 |  | EUR | STÜCK | A | 137
2534725 | 4250336451496 | 511-3/21TN, UP- |  | 511-3/21TN, UP-Türstation, PVD-Mess 3-spaltig, Audio neutral, Unterputz | 511-3/21TN, UP-Türstation, PVD-Mess | 3-spaltig, Audio neutral, Unterputz | - für Unterputz-Montage - Vandalismusgeschützt, System AV3-B - Frontplatte 2,5 mm - flächenbündiges Secuflex Sprechgitter mit Universaladapter für die meisten handelsüblichen Lautsprecher - Edelstahltaster mit Namenschild aus Spezialkunststoff, frontbündig integriert - mit beigefügtem Spezialwerkzeug sekundenschneller Einlagenwechsel von vorn - Schilder hinterleuchtet mit LED weiß - mit Unterputzkasten, Stahlblech verzinkt - Frontplatte Edelstahl poliert PVD Titanmessing Anzahl der Kontakte: 21 , zzgl. Lichttaster Anordnung: 3-reihig Maße: B 355 x H 403 mm UP-Maße: B 325 x H 373 x T 48 mm | 4 | 1370 | 1 | 1 |  | EUR | STÜCK | A | 137
2534825 | 4250336451502 | 511-3/24TN, UP- |  | 511-3/24TN, UP-Türstation, PVD-Mess 3-spaltig, Audio neutral, Unterputz | 511-3/24TN, UP-Türstation, PVD-Mess | 3-spaltig, Audio neutral, Unterputz | - für Unterputz-Montage - Vandalismusgeschützt, System AV3-B - Frontplatte 2,5 mm - flächenbündiges Secuflex Sprechgitter mit Universaladapter für die meisten handelsüblichen Lautsprecher - Edelstahltaster mit Namenschild aus Spezialkunststoff, frontbündig integriert - mit beigefügtem Spezialwerkzeug sekundenschneller Einlagenwechsel von vorn - Schilder hinterleuchtet mit LED weiß - mit Unterputzkasten, Stahlblech verzinkt - Frontplatte Edelstahl poliert PVD Titanmessing Anzahl der Kontakte: 24 , zzgl. Lichttaster Anordnung: 3-reihig Maße: B 355 x H 431 mm UP-Maße: B 325 x H 401 x T 48 mm | 4 | 1509 | 1 | 1 |  | EUR | STÜCK | A | 137
2534925 | 4250336451519 | 511-3/27TN, UP- |  | 511-3/27TN, UP-Türstation, PVD-Mess 3-spaltig, Audio neutral, Unterputz | 511-3/27TN, UP-Türstation, PVD-Mess | 3-spaltig, Audio neutral, Unterputz | - für Unterputz-Montage - Vandalismusgeschützt, System AV3-B - Frontplatte 2,5 mm - flächenbündiges Secuflex Sprechgitter mit Universaladapter für die meisten handelsüblichen Lautsprecher - Edelstahltaster mit Namenschild aus Spezialkunststoff, frontbündig integriert - mit beigefügtem Spezialwerkzeug sekundenschneller Einlagenwechsel von vorn - Schilder hinterleuchtet mit LED weiß - mit Unterputzkasten, Stahlblech verzinkt - Frontplatte Edelstahl poliert PVD Titanmessing Anzahl der Kontakte: 27 , zzgl. Lichttaster Anordnung: 3-reihig Maße: B 355 x H 459 mm UP-Maße: B 325 x H 429 x T 48 mm | 4 | 1648 | 1 | 1 |  | EUR | STÜCK | A | 137
2535025 | 4250336451526 | 511-3/30TN, UP- |  | 511-3/30TN, UP-Türstation, PVD-Mess 3-spaltig, Audio neutral, Unterputz | 511-3/30TN, UP-Türstation, PVD-Mess | 3-spaltig, Audio neutral, Unterputz | - für Unterputz-Montage - Vandalismusgeschützt, System AV3-B - Frontplatte 2,5 mm - flächenbündiges Secuflex Sprechgitter mit Universaladapter für die meisten handelsüblichen Lautsprecher - Edelstahltaster mit Namenschild aus Spezialkunststoff, frontbündig integriert - mit beigefügtem Spezialwerkzeug sekundenschneller Einlagenwechsel von vorn - Schilder hinterleuchtet mit LED weiß - mit Unterputzkasten, Stahlblech verzinkt - Frontplatte Edelstahl poliert PVD Titanmessing Anzahl der Kontakte: 30 , zzgl. Lichttaster Anordnung: 3-reihig Maße: B 355 x H 487 mm UP-Maße: B 325 x H 457 x T 48 mm | 4 | 1787 | 1 | 1 |  | EUR | STÜCK | A | 137
5210121 | 4250336454800 | 410-IP SET UP-T |  | 410-IP Set UP-Türstation 1TN+Audio/ "Edelstahl, incl. Innenstation 7"" | 410-IP Set UP-Türstation 1TN+Audio/ | "Edelstahl, incl. Innenstation 7"" | bestehend aus: - 1 Außentürstation Serie 420 (1 Teilnehmer) - Frontplatte Edelstahl gebürstet, mit UP-Kasten - 1 IP-Farbkamera KIC-1 (in Türstaion eingebaut) - 1 IP-Audiomodul KIL-1 (in Türstaion eingebaut) - 1 IP-Switch, KIN-8, 8-Ports RJ-45 - 1 IP-Video Innenstation KIV-1 Frontblende Edelstahl gebürstet Gehäuse für Unterputzmontage | 4 | 2516 | 1 | 1 |  | EUR | STÜCK | A | 135
5210221 | 4250336454817 | 410-IP SET UP-T |  | 410-IP Set UP-Türstation 2TN+Audio/ "Edelstahl, incl. Innenstation 7"" | 410-IP Set UP-Türstation 2TN+Audio/ | "Edelstahl, incl. Innenstation 7"" | bestehend aus: - 1 Außentürstation Serie 420 (2 Teilnehmer) - Frontplatte Edelstahl gebürstet, mit UP-Kasten - 1 IP-Farbkamera KIC-1 (in Türstaion eingebaut) - 1 IP-Audiomodul KIL-1 (in Türstaion eingebaut) - 1 IP-Switch, KIN-8, 8-Ports RJ-45 - 2 IP-Video Innenstation KIV-1 Frontblende Edelstahl gebürstet Gehäuse für Unterputzmontage | 4 | 3215 | 1 | 1 |  | EUR | STÜCK | A | 135
5210125 | 4250336454848 | 510-IP SET UP-T |  | 510-IP Set UP-Türstation 1TN+Audio/ "pol. PVD, incl. Innenstation 7"" T | 510-IP Set UP-Türstation 1TN+Audio/ | "pol. PVD, incl. Innenstation 7"" T | bestehend aus: - 1 Außentürstation Serie 520 (1 Teilnehmer) - Frontplatte "Titanmessing" gebürstet, mit UP-Kasten - 1 IP-Farbkamera KIC-1 (in Türstaion eingebaut) - 1 IP-Audiomodul KIL-1 (in Türstaion eingebaut) - 1 IP-Switch, KIN-8, 8-Ports RJ-45 - 1 IP-Video Innenstation KIV-1 Frontblende Edelstahl gebürstet Gehäuse für Unterputzmontage | 4 | 2599 | 1 | 1 |  | EUR | STÜCK | A | 139
5210225 | 4250336454855 | 510-IP SET UP-T |  | 510-IP Set UP-Türstation 2TN+Audio/ "pol. PVD, incl. Innenstation 7"" T | 510-IP Set UP-Türstation 2TN+Audio/ | "pol. PVD, incl. Innenstation 7"" T | bestehend aus: - 1 Außentürstation Serie 520 (2 Teilnehmer) - Frontplatte "Titanmessing" gebürstet, mit UP-Kasten - 1 IP-Farbkamera KIC-1 (in Türstaion eingebaut) - 1 IP-Audiomodul KIL-1 (in Türstaion eingebaut) - 1 IP-Switch, KIN-8, 8-Ports RJ-45 - 2 IP-Video Innenstation KIV-1 Frontblende Edelstahl gebürstet Gehäuse für Unterputzmontage | 4 | 3320 | 1 | 1 |  | EUR | STÜCK | A | 139
4120213 | 4250336446393 | FORM C KLINGELT |  | Form C Klingeltaster verchromt Mess Einschraubkontakt dm 20 mm | Form C Klingeltaster verchromt Mess | Einschraubkontakt dm 20 mm | -Einbau in Blechdicken von 1,5 - 6 mm -Außendurchmesser 20 mm -Ausschnittsdurchmesser 15 mm -Material: Echtmessing verchromt | 4 | 13.5 | 1 | 1 |  | EUR | STÜCK | A | 176
4050300 | 4250336445600 | KOMBITASTER TRA |  | Kombitaster transparent Kunststoff mit Namensschild, 63x21 mm | Kombitaster transparent Kunststoff | mit Namensschild, 63x21 mm | -außen 63,0 x 21 mm -Ausschnitt 60 x 18 mm -Farbe: transparent | 4 | 10 | 1 | 1 |  | EUR | STÜCK | A | 175
5711221 | 4250336457146 | MCF-L FINGERSCA |  | MCF-L Fingerscan Moduflex, matt Ede Stand-Alone Lesermodul | MCF-L Fingerscan Moduflex, matt Ede | Stand-Alone Lesermodul | - Grundpaket für Stand-Alone-Betrieb (nicht vernetzt) - einfach zu bedienende Einzellösung für Wohnung, Büro oder Gewerbe - Programmierung direkt am Gerät, kein PC/Netzwerk erforderlich - bestens geeignet für Innen- und Außenbereich - Temperaturbereich -20°C bis +70°C - getrenntes Relais im geschützten Innenbereich für zusätzlichen Manipulationsschutz - Merkmalsspeicherung von bis zu 100 Fingerabdrücken - 1 Relaiskontakt (potenzialfrei) - Betriebsspannung 8-12V AC/DC - Relais 14V AC/DC, 1A - Front Edelstahl gebürstet - Fingerraum Aluminium silber - Scanner ist werksseitig eingebaut | 4 | 1014 | 1 | 1 |  | EUR | STÜCK | A | 126
2814131 | 4250336428290 | INO-1/1TN, UP-T |  | INO-1/1TN, UP-Türstation, Edelstahl 1-spaltig, Audio, UP, Vollmetallsch | INO-1/1TN, UP-Türstation, Edelstahl | 1-spaltig, Audio, UP, Vollmetallsch | - für Unterputz-Montage - verdeckte Befestigung der Frontplatte - Überstand der Frontplatte umlaufend 15 mm - Inoplan Sprechgitter - Edelstahltaster Form AB frontbündig - flächenbündiges Vollmetall-Namensschild, Edelstahl gebürstet - mit Unterputzkasten, Stahlblech verzinkt - Frontplatte Edelstahl gebürstet Anzahl der Kontakte: 1 Anordnung: 1-reihig Maße: B 170 x H 253 mm UP-Maße: B 140 x H 223 x T 48 mm | 4 | 399 | 1 | 1 |  | EUR | STÜCK | A | 102
2814231 | 4250336428306 | INO-1/2TN, UP-T |  | INO-1/2TN, UP-Türstation, Edelstahl 1-spaltig, Audio, UP, Vollmetallsch | INO-1/2TN, UP-Türstation, Edelstahl | 1-spaltig, Audio, UP, Vollmetallsch | - für Unterputz-Montage - verdeckte Befestigung der Frontplatte - Überstand der Frontplatte umlaufend 15 mm - Inoplan Sprechgitter - Edelstahltaster Form AB frontbündig - flächenbündiges Vollmetall-Namensschild, Edelstahl gebürstet - mit Unterputzkasten, Stahlblech verzinkt - Frontplatte Edelstahl gebürstet Anzahl der Kontakte: 2 Anordnung: 1-reihig Maße: B 170 x H 289 mm UP-Maße: B 140 x H 259 x T 48 mm !!! SONDERANFERTIGUNG !!! | 4 | 475 | 1 | 1 |  | EUR | STÜCK | A | 102
2814331 | 4250336428313 | INO-1/3TN, UP-T |  | INO-1/3TN, UP-Türstation, Edelstahl 1-spaltig, Audio, UP, Vollmetallsch | INO-1/3TN, UP-Türstation, Edelstahl | 1-spaltig, Audio, UP, Vollmetallsch | - für Unterputz-Montage - verdeckte Befestigung der Frontplatte - Überstand der Frontplatte umlaufend 15 mm - Inoplan Sprechgitter - Edelstahltaster Form AB frontbündig - flächenbündiges Vollmetall-Namensschild, Edelstahl gebürstet - mit Unterputzkasten, Stahlblech verzinkt - Frontplatte Edelstahl gebürstet Anzahl der Kontakte: 3 Anordnung: 1-reihig Maße: B 170 x H 325 mm UP-Maße: B 140 x H 295 x T 48 mm !!! SONDERANFERTIGUNG !!! | 4 | 548 | 1 | 1 |  | EUR | STÜCK | A | 102
2814431 | 4250336428320 | INO-1/4TN, UP-T |  | INO-1/4TN, UP-Türstation, Edelstahl 1-spaltig, Audio, UP, Vollmetallsch | INO-1/4TN, UP-Türstation, Edelstahl | 1-spaltig, Audio, UP, Vollmetallsch | - für Unterputz-Montage - verdeckte Befestigung der Frontplatte - Überstand der Frontplatte umlaufend 15 mm - Inoplan Sprechgitter - Edelstahltaster Form AB frontbündig - flächenbündiges Vollmetall-Namensschild, Edelstahl gebürstet - mit Unterputzkasten, Stahlblech verzinkt - Frontplatte Edelstahl gebürstet Anzahl der Kontakte: 4 Anordnung: 1-reihig Maße: B 170 x H 361 mm UP-Maße: B 140 x H 331 x T 48 mm !!! SONDERANFERTIGUNG !!! | 4 | 623 | 1 | 1 |  | EUR | STÜCK | A | 102
2814531 | 4250336428337 | INO-1/5TN, UP-T |  | INO-1/5TN, UP-Türstation, Edelstahl 1-spaltig, Audio, UP, Vollmetallsch | INO-1/5TN, UP-Türstation, Edelstahl | 1-spaltig, Audio, UP, Vollmetallsch | - für Unterputz-Montage - verdeckte Befestigung der Frontplatte - Überstand der Frontplatte umlaufend 15 mm - Inoplan Sprechgitter - Edelstahltaster Form AB frontbündig - flächenbündiges Vollmetall-Namensschild, Edelstahl gebürstet - mit Unterputzkasten, Stahlblech verzinkt - Frontplatte Edelstahl gebürstet Anzahl der Kontakte: 5 Anordnung: 1-reihig Maße: B 170 x H 397 mm UP-Maße: B 140 x H 367 x T 48 mm !!! SONDERANFERTIGUNG !!! | 4 | 697 | 1 | 1 |  | EUR | STÜCK | A | 102
2814631 | 4250336428344 | INO-1/6TN, UP-T |  | INO-1/6TN, UP-Türstation, Edelstahl 1-spaltig, Audio, UP, Vollmetallsch | INO-1/6TN, UP-Türstation, Edelstahl | 1-spaltig, Audio, UP, Vollmetallsch | - für Unterputz-Montage - verdeckte Befestigung der Frontplatte - Überstand der Frontplatte umlaufend 15 mm - Inoplan Sprechgitter - Edelstahltaster Form AB frontbündig - flächenbündiges Vollmetall-Namensschild, Edelstahl gebürstet - mit Unterputzkasten, Stahlblech verzinkt - Frontplatte Edelstahl gebürstet Anzahl der Kontakte: 6 Anordnung: 1-reihig Maße: B 170 x H 433 mm UP-Maße: B 140 x H 403 x T 48 mm !!! SONDERANFERTIGUNG !!! | 4 | 772 | 1 | 1 |  | EUR | STÜCK | A | 102
0901721 | 4064643000199 | LED-LICHTLEISTE |  | LED-Lichtleiste B100 x H10 x T15 mm Edelstahl gebürstet, LED weiß | LED-Lichtleiste B100 x H10 x T15 mm | Edelstahl gebürstet, LED weiß | Standardposition der Lichtleiste unter Sprechgitter / über Klingeltaster. (Ermittlung Maße Front/UP-Kasten = Anzahl benötigter Kontakte + 1) | 4 | 298 | 1 | 1 |  | EUR | STÜCK | A | 102
5513121 | 4250336460009 | MCK-COM CODEMOD |  | MCK-COM Codemodul, Edelstahl matt für Moduflex mit ECB125 | MCK-COM Codemodul, Edelstahl matt | für Moduflex mit ECB125 | - Codemodul zum Eingeben von Zahlencodes - im Grundpaket als komplette Stand-Alone Lösung einschließlich externem Steuermodul ECB 125 - es können bis zu 125 fünfstellige Codes programmiert werden - vandalismusgeschützte Metalltasten mit Ziffernbeschriftung - Ausgang potenzialfreier Schaltkontakt 12V/1A - erforderliche spannungsversorgung 12V/1A (NTR201) - Codemodul ist werksseitig eingebaut - Edelstahl gebürstet | 4 | 658 | 1 | 1 |  | EUR | STÜCK | A | 120
5512121 | 4250336460023 | MZS-SSM SCHL SS |  | MZS-SSM Schlüsselschaltmodul matt E 2 Schaltkontakte, für Moduflex | MZS-SSM Schlüsselschaltmodul matt E | 2 Schaltkontakte, für Moduflex | - mit 2 Schaltkontakten - z. B. für Torsteuerung(öffnen/schließen) - für Profil-Halbzylinder 10-30 - Edelstahl gebürstet | 4 | 298 | 1 | 1 |  | EUR | STÜCK | A | 127
4145325 | 4250336446218 | AF KLINGELTASTE |  | AF Klingeltaster poliert PVD-Messin Einschraubkontakt dm 22 mm | AF Klingeltaster poliert PVD-Messin | Einschraubkontakt dm 22 mm | -Kontakte vernickelt, Gehäuse Edelstahl -Einbau in Blechdicken von 1,5 - 6 mm -Außendurchmesser 22 mm -Ausschnittsdurchmesser 18,2 mm -Material: Edelstahl PVD poliert "Titanmessing" | 4 | 22.5 | 1 | 1 |  | EUR | STÜCK | A | 176
4281231 | 4250336447888 | INO GRAVURSCHIL |  | INO Gravurschild eckig Edelst. matt 72x28 mm, magnetisch, für Klingel | INO Gravurschild eckig Edelst. matt | 72x28 mm, magnetisch, für Klingel | -für Inoplan Kombitaster -von vorn auswechselbar, magnetisch, 72 x 28 mm -Material: Edelstahl gebürstet | 4 | 24.8 | 1 | 1 |  | EUR | STÜCK | A | 177
4281531 | 4250336447901 | INO GRAVURSCHIL |  | INO Gravurschild eckig Edelst. matt 80x20 mm, magnetisch, für Einwurfkl | INO Gravurschild eckig Edelst. matt | 80x20 mm, magnetisch, für Einwurfkl | -für Inoplan Einwurfklappe -von vorn auswechselbar, magnetisch, 80 x 20 mm -Material: Edelstahl gebürstet | 4 | 21 | 1 | 1 |  | EUR | STÜCK | A | 163
4320101 | 4250336449400 | SPRECHGITTER AV |  | Sprechgitter AV3 Alu silberfarbig 168x82 mm, waagerecht | Sprechgitter AV3 Alu silberfarbig | 168x82 mm, waagerecht | -Lippert Vandalismusschutz-System -aus massivem Aluminium-Profil -mit Universal-Adapter für alle gängigen Lautsprechersysteme -außen 168 x 82 mm / Ausschnitt 165 x 80,2 mm -Material: Aluminium silberfarbig eloxiert | 4 | 38.8 | 1 | 1 |  | EUR | STÜCK | A | 179
4320106 | 4250336449417 | SPRECHGITTER AV |  | Sprechgitter AV3 Alu bronze elox. 168x82 mm, waagerecht | Sprechgitter AV3 Alu bronze elox. | 168x82 mm, waagerecht | -Lippert Vandalismusschutz-System -aus massivem Aluminium-Profil -mit Universal-Adapter für alle gängigen Lautsprechersysteme -außen 168 x 82 mm / Ausschnitt 165 x 80,2 mm -Material: Aluminium bronze eloxiert | 4 | 39 | 1 | 1 |  | EUR | STÜCK | A | 165
4320201 | 4250336449431 | SPRECHGITTER AV |  | Sprechgitter AV3 Alu silberfarbig 82x144 mm, senkrecht | Sprechgitter AV3 Alu silberfarbig | 82x144 mm, senkrecht | -Lippert Vandalismusschutz-System -aus massivem Aluminium-Profil -mit Universal-Adapter für alle gängigen Lautsprecher -außen 82 x 144 mm / Ausschnitt 80,2 x 140,5 mm -Material: Aluminium silberfarbig eloxiert | 4 | 38.8 | 1 | 1 |  | EUR | STÜCK | A | 179
4320206 | 4250336449448 | SPRECHGITTER AV |  | Sprechgitter AV3 Alu bronze elox. 82x144 mm, senkrecht | Sprechgitter AV3 Alu bronze elox. | 82x144 mm, senkrecht | -Lippert Vandalismusschutz-System -aus massivem Aluminium-Profil -mit Universal-Adapter für alle gängigen Lautsprecher -außen 82 x 144 mm / Ausschnitt 80,2 x 140,5 mm -Material: Aluminium bronze eloxiert | 4 | 39 | 1 | 1 |  | EUR | STÜCK | A | 165
5812000 | 4250336458037 | GBR-1 BEWEGUNGS |  | GBR-1 Bewegungsmelder Hinterbau für Kleinspannung 24V, vernetzbar | GBR-1 Bewegungsmelder Hinterbau | für Kleinspannung 24V, vernetzbar | - für alle Lippert Designlinien, auch separat einsetzbar - benötigtes Netzteil KNG12 (12 V DC) - ohne Frontplatte, vernetzbar Ausführung | 4 | 367 | 1 | 1 |  | EUR | STÜCK | A | 72
4092221 |  | TASTER AV3B ALT |  | AV3-B-Kombitaster V1 alt, Hinterbau Drücker Edelstahl matt + Schild | AV3-B-Kombitaster V1 alt, Hinterbau | Drücker Edelstahl matt + Schild |  | 4 | 27 | 1 | 1 |  | EUR | STÜCK | A
4052200 |  | ABDECKUNG |  | Ersatzabdeckung für Kombitaster (65x22mm) / (63x21mm) | Ersatzabdeckung für Kombitaster | (65x22mm) / (63x21mm) |  | 4 | 3 | 1 | 1 |  | EUR | STÜCK | A
5611121 |  | MCT-ESM |  | Schlüsselleser für Moduflex Edelstahl gebürstet | Schlüsselleser für Moduflex | Edelstahl gebürstet | - Schlüsselleser zur Anbindung an elektronische Schließsysteme - im Grundpaket als komplette Stand-Alone-Lösung einschließlich externem Steuermodul - es können bis zu 125 Schlüssel zur Auslösung von Schaltvorgängen programmiert werden - Ausgang potenzialfreier Schhaltkontakt 12 V / 1 A - erforderliche Spannungsversorgung 12 V / 1 A - Inneneinheit für Hutschienenmontage - mit Frontplatte, Edelstahl gebürstet | 4 | 484 | 1 | 1 |  | EUR | STÜCK | A | 120
4084209 |  | AV2 LICHTEINLAG |  | Einlage mit Lichtsymbol für AV2 Taster | Einlage mit | Lichtsymbol für AV2 Taster | -Einlage mit Lichtsymbol | 4 | 5.5 | 1 | 1 |  | EUR | STÜCK | A | 175
4097009 |  | AV3 LICHTEINLAG |  | Einlage mit Lichtsymbol für AV3-E (eckig) Taster | Einlage mit Lichtsymbol | für AV3-E (eckig) Taster | -Einlage mit Lichtsymbol | 4 | 5.5 | 1 | 1 |  | EUR | STÜCK | A | 96
4147301 |  | AE KLINGELTASTE |  | Einschraubkontakt Form AE Aluminium silberfarbig eloxiert | Einschraubkontakt Form AE | Aluminium silberfarbig eloxiert | -Kontakte vernickelt, Gehäuse Edelstahl -Einbau in Blechdicken von 1,5 - 6 mm -Außendurchmesser 21 mm -Ausschnittsdurchmesser 18,2 mm -Material: Aluminium silberfarbig eloxiert | 4 | 14 | 1 | 1 |  | EUR | STÜCK | A | 176
4146021 |  | AF TASTER-LED |  | Einschraubkontakt Form AF mit LED-Lichtring, ES matt, Licht weiß | Einschraubkontakt Form AF mit | LED-Lichtring, ES matt, Licht weiß | -Kontakte vernickelt, Gehäuse Edelstahl -Einbau in Blechdicken von 1,5 - 6 mm -Außendurchmesser 22 mm -Ausschnittsdurchmesser 19,1 mm -Material: Edelstahl matt, Lichtring weiß | 4 | 29 | 1 | 1 |  | EUR | STÜCK | A | 176
4146321 |  | AF TASTER-LED |  | Einschraubkontakt Form AF mit LED-Lichtring, ES matt, Licht rot | Einschraubkontakt Form AF mit | LED-Lichtring, ES matt, Licht rot | -Kontakte vernickelt, Gehäuse Edelstahl -Einbau in Blechdicken von 1,5 - 6 mm -Außendurchmesser 22 mm -Ausschnittsdurchmesser 19,1 mm -Material: Edelstahl matt, Lichtring rot | 4 | 29 | 1 | 1 |  | EUR | STÜCK | A | 176
4146121 |  | AF TASTER-LED |  | Einschraubkontakt Form AF mit LED-Lichtring, ES matt, Licht grün | Einschraubkontakt Form AF mit | LED-Lichtring, ES matt, Licht grün | -Kontakte vernickelt, Gehäuse Edelstahl -Einbau in Blechdicken von 1,5 - 6 mm -Außendurchmesser 22 mm -Ausschnittsdurchmesser 19,1 mm -Material: Edelstahl matt, Lichtring grün | 4 | 29 | 1 | 1 |  | EUR | STÜCK | A | 176
4146221 |  | AF TASTER-LED |  | Einschraubkontakt Form AF mit LED-Lichtring, ES matt, Licht blau | Einschraubkontakt Form AF mit | LED-Lichtring, ES matt, Licht blau | -Kontakte vernickelt, Gehäuse Edelstahl -Einbau in Blechdicken von 1,5 - 6 mm -Außendurchmesser 22 mm -Ausschnittsdurchmesser 19,1 mm -Material: Edelstahl matt, Lichtring blau | 4 | 29 | 1 | 1 |  | EUR | STÜCK | A | 176
4400426 |  | LICHTTASTER LED |  | Lichttaster LED, beleuchtbar rot Edelstahl PVD poliert anthrazit | Lichttaster LED, beleuchtbar rot | Edelstahl PVD poliert anthrazit | -beleuchtbar, Taster rot, mit Lichtsymbol -Außendurchmesser 18 mm -Aussschnittsdurchmesser 19,1 mm -Material: Kragen Edelstahl PVD poliert anthrazit | 4 | 27 | 1 | 1 |  | EUR | STÜCK | A | 176
4400420 |  | LICHTTASTER LED |  | Lichttaster LED, beleuchtbar rot Edelstahl poliert | Lichttaster LED, beleuchtbar rot | Edelstahl poliert | -beleuchtbar, Taster rot, mit Lichtsymbol -Außendurchmesser 18 mm -Aussschnittsdurchmesser 19,1 mm -Material: Kragen Edelstahl poliert | 4 | 26 | 1 | 1 |  | EUR | STÜCK | A | 176
4400425 |  | LICHTTASTER LED |  | Lichttaster LED, beleuchtbar rot Edelstahl PVD poliert titanmessing | Lichttaster LED, beleuchtbar rot | Edelstahl PVD poliert titanmessing | -beleuchtbar, Taster rot, mit Lichtsymbol -Außendurchmesser 18 mm -Aussschnittsdurchmesser 19,1 mm -Material: Kragen Edelstahl PVD poliert "Titanmessing" | 4 | 27 | 1 | 1 |  | EUR | STÜCK | A | 176
4400421 |  | LICHTTASTER LED |  | Lichttaster LED, beleuchtbar rot Edelstahl matt | Lichttaster LED, beleuchtbar rot | Edelstahl matt | -beleuchtbar, Taster rot, mit Lichtsymbol -Außendurchmesser 22 mm -Ausschnittsdurchmesser 19,1 mm -Material: Kragen Edelstahl matt | 4 | 25 | 1 | 1 |  | EUR | STÜCK | A | 176
4281235 |  | INO GRAVURSCHIL |  | Gravurschild, KS28 Inoplan Edelstahl PVD poliert titanmessing | Gravurschild, KS28 Inoplan | Edelstahl PVD poliert titanmessing | -für Inoplan Kombitaster -von vorn auswechselbar, magnetisch, 72 x 28 mm -Material: Edelstahl PVD poliert "Titanmessing" | 4 | 36.5 | 1 | 1 |  | EUR | STÜCK | A | 177
2891121 | 4250336441442 | 420 AUFPREIS AP |  | 420 Aufpreis für Aufputz von UP 420 Standardmaße, Verkleidung Edelstahl | 420 Aufpreis für Aufputz von UP 420 | Standardmaße, Verkleidung Edelstahl |  | 4 | 211 | 1 | 1 |  | EUR | STÜCK | A | 132
4092321 |  | KOMBITASTER |  | Kombitaster AV3-B/V2 (Hinterbau) Taster Edelstahl matt | Kombitaster AV3-B/V2 (Hinterbau) | Taster Edelstahl matt |  | 4 | 24 | 1 | 1 |  | EUR | STÜCK | A | 175
2133421 |  | MUP-4 UP-STATIO |  | MUP-4 UP-Station 4 Module Edel matt Moduflex Front+UP-Gehäuse | MUP-4 UP-Station 4 Module Edel matt | Moduflex Front+UP-Gehäuse | * für Moduflex Systemmodule Modulmaß 112 x 112 mm - für Unterputzmontage - verdeckte Befestigung der Frontplatte, incl. Systemrahmen für die Modulaufnahme - Überstand der Frontplatte dreiseitig 18 mm - Unterputzkasten Stahlblech verzinkt - Frontplatte Edelstahl gebürstet - ohne Module - 1-reihig Maße: B 172 x H 538 UP-Maße: B 138 x H 511 x T 50 mm | 4 | 251 | 1 | 1 |  | EUR | STÜCK | A
2143421 |  | MAP-4 AP-STATIO |  | MAP-4 AP-Station 4 Module Edel matt Moduflex Front+AP-Gehäuse | MAP-4 AP-Station 4 Module Edel matt | Moduflex Front+AP-Gehäuse | - für Moduflex Systemmodule Modulmaß 112 x 112 mm - für Aufputzmontage - verdeckte Befestigung der Frontplatte, incl. Systemrahmen für die Modulaufnahme - Aufputzrahmen Edelstahl gebürstet - Frontplatte Edelstahl gebürstet - ohne Module Maße: B 172 x H 538 mm AP-Maße: B 174 x H 540 x T 50 mm | 4 | 526 | 1 | 1 |  | EUR | STÜCK | A
0061200 |  | VORVERDRAHTUNG |  | Vorverdrahtung Qwikbus pro Taster | Vorverdrahtung Qwikbus | pro Taster | inkl. Bus-Türstations-Verbindungskabel, Bus-Tasten-Verbindungskabel und Bus-Tasten-Verbinder | 4 | 6.7 | 1 | 1 |  | EUR | STÜCK | A | 136
5921120 |  | FTI-R |  | FTI-R Großflächentaster für Rollstuhlfahrer, Edelstahl poliert | FTI-R Großflächentaster für | Rollstuhlfahrer, Edelstahl poliert | - flächenbündig in die Anlage integriert, für Designlinien Inoplan, Basic, Moduflex, Secuflex, Aperta und Individual - Modulgröße 100 x 100 mm - energiesparende, blaue LED-Hinterleuchtung | 4 |  | 1 | 1 | Preis auf Anfrage | EUR | STÜCK | A
5921121 |  | FTI-R |  | FTI-R Großflächentaster für Rollstuhlfahrer, Edelstahl matt | FTI-R Großflächentaster für | Rollstuhlfahrer, Edelstahl matt | - flächenbündig in die Anlage integriert, für Designlinien Inoplan, Basic, Moduflex, Secuflex, Aperta und Individual - Modulgröße 100 x 100 mm - energiesparende, blaue LED-Hinterleuchtung | 4 |  | 1 | 1 | Preis auf Anfrage | EUR | STÜCK | A
5921125 |  | FTI-R |  | FTI-R Großflächentaster für Rollstuhlfahrer, PVD-Messing | FTI-R Großflächentaster für | Rollstuhlfahrer, PVD-Messing | - flächenbündig in die Anlage integriert, für Designlinien Inoplan, Basic, Moduflex, Secuflex, Aperta und Individual - Modulgröße 100 x 100 mm - energiesparende, blaue LED-Hinterleuchtung | 4 |  | 1 | 1 | Preis auf Anfrage | EUR | STÜCK | A
5921110 |  | FTI-R |  | FTI-R Großflächentaster für Rollstuhlfahrer, Messing poliert | FTI-R Großflächentaster für | Rollstuhlfahrer, Messing poliert | - flächenbündig in die Anlage integriert, für Designlinien Inoplan, Basic, Moduflex, Secuflex, Aperta und Individual - Modulgröße 100 x 100 mm - energiesparende, blaue LED-Hinterleuchtung | 4 |  | 1 | 1 | Preis auf Anfrage | EUR | STÜCK | A
5921114 |  | FTI-R |  | FTI-R Großflächentaster für Rollstuhlfahrer, Messing patiniert | FTI-R Großflächentaster für | Rollstuhlfahrer, Messing patiniert | - flächenbündig in die Anlage integriert, für Designlinien Inoplan, Basic, Moduflex, Secuflex, Aperta und Individual - Modulgröße 100 x 100 mm - energiesparende, blaue LED-Hinterleuchtung | 4 |  | 1 | 1 | Preis auf Anfrage | EUR | STÜCK | A
5390121 |  | MID-OSM40 |  | MID-OSM40 Moduflex, Anzeigemodul, Edelstahl gebürstet | MID-OSM40 Moduflex, | Anzeigemodul, Edelstahl gebürstet | OSM40 Optisches Signalisierungsmodul - Anzeigemodul zur optischen Signalisierung von Funktionen bzw. Zuständen einer Qwikbus Sprechanlage - enthaltene Standardsprachen DE/EN/FR/ES/IT/NL/NO/TR - Steuerung und Spannungsversorgung über Systembus | 4 | 618 | 1 | 1 |  | EUR | STÜCK | A
5391000 |  | ASM40 |  | ASM40, Ansagemodul für Hinterbau | ASM40, Ansagemodul für Hinterbau |  | ASM40 Akustisches Signalisierungsmodul - Ansagemodul zur Ausgabe von akustitschen Meldungen - Integration in Sprechanlagen der Systeme Qwikbus, Intelliport, Phoneport und STR analog - unterschiedliche Ansagen für bis zu acht Taster möglich - erforderliche Spannungsversorgung 12-24 V DC - Programmierung der Ansagetexte als gesonderte Dienstleistung (im Artikelpreis nicht enthalten) | 4 | 211 | 1 | 1 |  | EUR | STÜCK | A
5391100 |  | ASM40 AUDIO |  | Audiotext für ASM40 je Ansage/Standardsprache | Audiotext für ASM40 | je Ansage/Standardsprache | - Audiotext pro Ansage (deutsch und und englisch; weitere Sprachen auf Anfrage möglich) | 4 | 25 | 1 | 1 |  | EUR | STÜCK | A
4092325 |  | KOMBITASTER |  | Kombitaster AV3-B/V2 (Hinterbau) Taster Edelstahl pol. Titan-Messing | Kombitaster AV3-B/V2 (Hinterbau) | Taster Edelstahl pol. Titan-Messing |  | 4 | 29 | 1 | 1 |  | EUR | STÜCK | A | 175
0105200 |  | INO GRAVUR |  | Eingravur Namensschild Inoplan 2-zeilig/max. 30-stellig | Eingravur Namensschild Inoplan | 2-zeilig/max. 30-stellig | Bei Auftragserteilung bitte die genaue Beschriftung mit angeben! | 4 | 40 | 1 | 1 |  | EUR | STÜCK | A
4501325 |  | SCHLÜSSEL |  | EL Ersatzschlüssel zu EURO-LOCKS Kappe PVD, Schließung 2001-2500 | EL Ersatzschlüssel zu EURO-LOCKS | Kappe PVD, Schließung 2001-2500 |  | 4 | 9.5 | 1 | 1 |  | EUR | STÜCK | A | 184
4501321 |  | SCHLÜSSEL |  | EL Ersatzschlüssel zu EURO-LOCKS Kappe V2A, Schließung 9001-9500 | EL Ersatzschlüssel zu EURO-LOCKS | Kappe V2A, Schließung 9001-9500 |  | 4 | 9.5 | 1 | 1 |  | EUR | STÜCK | A | 184
0105100 |  | INO GRAVUR |  | Eingravur Namensschild Inoplan 1-zeilig/max. 15-stellig | Eingravur Namensschild Inoplan | 1-zeilig/max. 15-stellig | Bei Auftragserteilung bitte die genaue Beschriftung mit angeben! | 4 | 32 | 1 | 1 |  | EUR | STÜCK | A
4320301 |  | SPRECHGITTER AV |  | AV3 Gitter kompakt Alu silber elox. 100 x 82 mm | AV3 Gitter kompakt Alu silber elox. | 100 x 82 mm | -Lippert Vandalismusschutz-System -aus massivem Aluminium-Profil -mit Universal-Adapter für alle gängigen Lautsprecher -außen 100 x 82 mm / Ausschnitt 97 x 80,2 mm -Material: Aluminium silberfarbig eloxiert | 4 | 38 | 1 | 1 |  | EUR | STÜCK | A | 184
0103200 | 4064643000045 | SCHILDGRAVUR |  | Eingravur Namensschild in Edelstahl bis 15 Zeichen einzeilig | Eingravur Namensschild in | Edelstahl bis 15 Zeichen einzeilig | bis 15 Zeichen, in Standardschriften. Bei zweilzeiligen Gravuren bzw. mehr als 15 Zeichen gilt ein Aufschlag von 30%. Sonderschriften auf Anfrage. =========================== Bei Auftragserteilung bitte die genaue Beschriftung mit angeben! =========================== | 4 | 16.7 | 1 | 1 |  | EUR | STÜCK | A | 178
4092215 |  | TASTER AV3B ALT |  | AV3-B-Kombitaster V1 alt, Hinterbau Drücker PVD poliert + Schild | AV3-B-Kombitaster V1 alt, Hinterbau | Drücker PVD poliert + Schild |  | 4 | 32 | 1 | 1 |  | EUR | STÜCK | A
0104200 | 4064643000106 | MFL DURCHGRAVUR |  | MFL Durchgravur Hausnummer Metall je Zeichen, Acryl grau/LED weiß | MFL Durchgravur Hausnummer Metall | je Zeichen, Acryl grau/LED weiß | Bei Auftragserteilung bitte die genaue Beschriftung mit angeben! | 4 | 101 | 1 | 1 |  | EUR | STÜCK | A | 128
0103000 | 4064643000021 | SCHILDGRAVUR |  | Eingravur Namensschild in Kunststoff bis 15 Zeichen einzeilig | Eingravur Namensschild in | Kunststoff bis 15 Zeichen einzeilig | bis 15 Zeichen, in Standardschriften. Bei zweizeiligen Gravuren bzw. mehr als 15 Zeichen gilt ein Aufschlag von 30%. Sonderschriften auf Anfrage. =========================== Bei Auftragserteilung bitte die genaue Beschriftung mit angeben! =========================== | 4 | 5.4 | 1 | 1 |  | EUR | STÜCK | A | 178
0103300 | 4064643000052 | SCHILDGRAVUR |  | Eingravur Namensschild in Aluminium bis 15 Zeichen einzeilig | Eingravur Namensschild in | Aluminium bis 15 Zeichen einzeilig | bis 15 Zeichen, in Standardschriften. Bei zweilzeiligen Gravuren bzw. mehr als 15 Zeichen gilt ein Aufschlag von 30%. Sonderschriften auf Anfrage. =========================== Bei Auftragserteilung bitte die genaue Beschriftung mit angeben! =========================== | 4 | 10.2 | 1 | 1 |  | EUR | STÜCK | A | 178
0103100 | 4064643000038 | SCHILDGRAVUR |  | Eingravur Namensschild in Messing bis 15 Zeichen einzeilig | Eingravur Namensschild in | Messing bis 15 Zeichen einzeilig | bis 15 Zeichen, in Standardschriften. Bei zweilzeiligen Gravuren bzw. mehr als 15 Zeichen gilt ein Aufschlag von 30%. Sonderschriften auf Anfrage. =========================== Bei Auftragserteilung bitte die genaue Beschriftung mit angeben! =========================== | 4 | 13.7 | 1 | 1 |  | EUR | STÜCK | A | 178
0103400 | 4064643000069 | SCHILDGRAVUR |  | Eingravur Namensschild in PVD-Messing bis 15 Zeichen einzlg. | Eingravur Namensschild in | PVD-Messing bis 15 Zeichen einzlg. | bis 15 Zeichen, in Standardschriften. Bei zweilzeiligen Gravuren bzw. mehr als 15 Zeichen gilt ein Aufschlag von 30%. Sonderschriften auf Anfrage. =========================== Bei Auftragserteilung bitte die genaue Beschriftung mit angeben! =========================== | 4 | 16.7 | 1 | 1 |  | EUR | STÜCK | A | 178
0105161 |  | INO LASER |  | Lasergravur Namensschild Inoplan 1- bis 2-zeilig, schwarz | Lasergravur Namensschild Inoplan | 1- bis 2-zeilig, schwarz | Bei Auftragserteilung bitte die genaue Beschriftung mit angeben! | 4 | 29 | 1 | 1 |  | EUR | STÜCK | A
0103461 | 4250336449288 | LASER SCHILD |  | Lasergravur Namensschild PVD Normschrift schwarz | Lasergravur Namensschild PVD | Normschrift schwarz | Bei Auftragserteilung bitte die genaue Beschriftung mit angeben! | 4 | 17 | 1 | 1 |  | EUR | STÜCK | A
0104161 | 4064643000090 | MFL LASER |  | MFL Lasergravur Hausnummer Metall je Zeichen, schwarz | MFL Lasergravur Hausnummer Metall | je Zeichen, schwarz | Bei Auftragserteilung bitte die genaue Beschriftung mit angeben! | 4 | 39 | 1 | 1 |  | EUR | STÜCK | A | 128
0104361 | 4064643000113 | MFL LASER |  | MFL Lasergravur Namensschild Metall 1- bis 2-zeilig, schwarz | MFL Lasergravur Namensschild Metall | 1- bis 2-zeilig, schwarz | Bei Auftragserteilung bitte die genaue Beschriftung mit angeben! | 4 | 26 | 1 | 1 |  | EUR | STÜCK | A | 124
0103261 | 4250336449264 | LASER SCHILD |  | Lasergravur Namensschild Edelstahl Normschrift schwarz | Lasergravur Namensschild Edelstahl | Normschrift schwarz | Bei Auftragserteilung bitte die genaue Beschriftung mit angeben! | 4 | 17 | 1 | 1 |  | EUR | STÜCK | A
0103361 | 4250336449271 | LASER SCHILD |  | Lasergravur Namensschild Aluminium Normschrift schwarz | Lasergravur Namensschild Aluminium | Normschrift schwarz | Bei Auftragserteilung bitte die genaue Beschriftung mit angeben! | 4 | 11 | 1 | 1 |  | EUR | STÜCK | A
4200006 |  | RÄHMCHEN EINLAG |  | Gravureinlage für Rähmchen RE2, RK2 Kunststoff opalweiß | Gravureinlage für Rähmchen RE2, RK2 | Kunststoff opalweiß | -Schildeinlage von vorn zu wechseln | 4 | 2 | 1 | 1 |  | EUR | STÜCK | A
5611200 | 4250336467008 | ZES-L1 ZUTRITT |  | ZES-L1 Transponderset Hinterbau Stand-Alone, Leser incl. Controller | ZES-L1 Transponderset Hinterbau | Stand-Alone, Leser incl. Controller | Komplettset für elektronische Zutrittskontrolle. Bis zu 1000 Nutzer/Schlüsselmedien, Ausgang ein potenzialfreier Relais- Wechselkontakt (als Öffner oder Schließer), belastbar bis 1 A, abgesetzter Minicontroller für mehr Manipulationssicherheit, bis zu 5 Minicontroller sind vernetzbar, wenn mehr Relaiskontakte erforderlich sind, Schnittstelle Wiegand 27/37 Bit, erforderliche Spannungsversorgung 12 V DC / 24 V DC (z. B. Netzgerät NTR 201; nicht im Lieferumfang enthalten). | 4 | 360 | 1 | 1 |  | EUR | STÜCK | A
5611321 | 4250336457269 | MES-L1 |  | MES-L1 Transponderset Moduflex Stand-Alone, Modul Edelst. gebürst. | MES-L1 Transponderset Moduflex | Stand-Alone, Modul Edelst. gebürst. | Komplettset für elektronische Zutrittskontrolle. Leseeinheit inklusive Moduleinsatz für System Moduflex. Benötigt Netzgerät 12 V DC (nicht im Lieferumfang enthalten). Maße:65x54x19mm; Gewicht: 40g; Einsatztemperatur: -40°C bis 60°C; Stromversorgung: 9V-24V Gleichspannung; Stromaufnahme: ca. <20mA; Belastung Ausgänge: max 2A; | 4 | 520 | 1 | 1 |  | EUR | STÜCK | A
5513300 | 4250336460054 | ZEK-L CODEMODUL |  | ZEK-L Codemodul Hinterbau/Set 1 Relais, 12 Tasten Kunststoff | ZEK-L Codemodul Hinterbau/Set | 1 Relais, 12 Tasten Kunststoff | Codeschloss Hinterbau für Linie Moduflex. Ohne Frontplatte, Tasten silberfarben Tastenbeleuchtung LED weiß. ----------------------------------- ZEK-L1 Codemodul-Set für elektronische Schließungen in Hinterbauausführung. Set als komplette Stand-Alone-Lösung - Codemodul 12er-Matrix für elektronische Schließsysteme - separater Minicontroller - es können bis zu 1000 verschiedene PIN-Codes zur Auslösung von Schaltvorgängen programmiert werden - strukturierte, vernetzte Systeme sind möglich; bitte sprechen Sie unseren technischen Service an | 4 | 347 | 1 | 1 |  | EUR | STÜCK | A
0901521 |  | MFL LICHTLEISTE |  | Lichtleiste B 90 x H 8 x T 15 mm Edelstahl gebürstet, LED weiß | Lichtleiste B 90 x H 8 x T 15 mm | Edelstahl gebürstet, LED weiß | - für Unterputz-Montage - Vandalismusgeschützt, System AV3 - Frontplatte 3 mm - Alumira Profil-Sprechgitter mit Universaladapter für die meisten handelsüblichen Lautsprecher - Edelstahltaster mit Namenschild aus Spezialkunststoff im Aluminiumrahmen - mit beigefügtem Spezialwerkzeug sekundenschneller Einlagenwechsel von vorn - Schilder hinterleuchtet mit LED weiß - mit Unterputzkasten, Stahlblech verzinkt - Frontplatte Aluminium eloxiert EV1 silberfarben Anzahl der Kontakte: 20 Anordnung: 2-reihig Maße: B 260 x H 459 mm UP-Maße: B 230 x H 429 x T 48 mm | 4 | 230 | 1 | 1 |  | EUR | STÜCK | A
4281514 |  | INO GRAVURSCHIL |  | INO Gravurschild EK1 Messing pat. 80x20mm, magnetisch, für Einwurfkl. | INO Gravurschild EK1 Messing pat. | 80x20mm, magnetisch, für Einwurfkl. |  | 4 | 29.8 | 1 | 1 |  | EUR | STÜCK | A
4200005 |  | SICHTEFENSTER |  | Sichtfenster für Rähmchen RE2, RK2 mit Vertiefung | Sichtfenster für Rähmchen RE2, RK2 | mit Vertiefung |  | 4 | 2 | 1 | 1 |  | EUR | STÜCK | A
4284221 |  | MFL METALLSCHIL |  | MFL Moduflex Metallschild 71x30mm für MKV-2, Edelstahl gebürstet | MFL Moduflex Metallschild 71x30mm | für MKV-2, Edelstahl gebürstet |  | 4 | 28 | 1 | 1 |  | EUR | STÜCK | A
4250560 |  | SCHILDEINLAGE |  | AV-L1 Schildeinlage "Werbung ja/nein" | AV-L1 Schildeinlage | "Werbung ja/nein" | Außenmaß: B 60 x H 14,9 mm | 4 | 3.5 | 1 | 1 |  | EUR | STÜCK | A
13609 |  | OSM40 |  | OSM40, Anzeigemodul für Hinterbau | OSM40, Anzeigemodul für Hinterbau |  | OSM40 Optisches Signalisierungsmodul - Anzeigemodul zur optischen Signalisierung von Funktionen bzw. Zuständen einer Qwikbus Sprechanlage - enthaltene Standardsprachen DE/EN/FR/ES/IT/NL/NO/TR - Steuerung und Spannungsversorgung über Systembus | 4 | 575 | 1 | 1 |  | EUR | STÜCK | A
4092214 |  | TASTER AV3B ALT |  | AV3-B-Kombitaster V1 alt, Hinterbau Drücker MS patiniert + Schild | AV3-B-Kombitaster V1 alt, Hinterbau | Drücker MS patiniert + Schild |  | 4 | 34 | 1 | 1 |  | EUR | STÜCK | A
4092314 |  | KOMBITASTER |  | Kombitaster AV3-B/V2 (Hinterbau) Taster MS patiniert | Kombitaster AV3-B/V2 (Hinterbau) | Taster MS patiniert |  | 4 | 31 | 1 | 1 |  | EUR | STÜCK | A | 161
4320376 |  | GITTER | AV3 GITTER KOM | AV3 Gitter kompakt Alu RAL7016 100 x 82 mm | AV3 Gitter kompakt Alu RAL7016 | 100 x 82 mm |  | 4 | 37 | 1 | 1 |  | EUR | STÜCK | A | 184
0103800 | 4250336449103 | AV3 EINGRAVUR |  | AV3 Eingravur Namensschild Kunstst 1-zeilig, ausgelackt schwarz | AV3 Eingravur Namensschild Kunstst | 1-zeilig, ausgelackt schwarz | Bei Auftragserteilung bitte die genaue Beschriftung mit angeben! | 4 | 5.5 | 1 | 1 |  | EUR | STÜCK | A | 178
0103700 | 4250336449158 | SCHILDEINLAGE |  | MIK-1 Schildeinlage beschriftet 70x70 mm, für MIK-1 Infomodul | MIK-1 Schildeinlage beschriftet | 70x70 mm, für MIK-1 Infomodul | Bei Auftragserteilung bitte die genaue Beschriftung mit angeben! | 4 | 11.8 | 1 | 1 |  | EUR | STÜCK | A | 128
1352321 | 4064643021637 | BASIC ANLAGE | BAS STAND | Basic Stand-Briefkastenanlage 3tlg. TF/R370, Frontentnahme, Edelst. geb | Basic Stand-Briefkastenanlage 3tlg. | TF/R370, Frontentnahme, Edelst. geb |  | 4 | 0 | 1 | 1 |  | EUR | STÜCK | A | 97
1352121 | 4064643021613 | BASIC ANLAGE | BAS STAND | Basic Stand-Briefkastenanlage 1tlg. TF/R370, Frontentnahme, Edelst. geb | Basic Stand-Briefkastenanlage 1tlg. | TF/R370, Frontentnahme, Edelst. geb |  | 4 | 0 | 1 | 1 |  | EUR | STÜCK | A | 97
1412121 | 4064643024751 | INOPLAN ANLAGE | INO UP | Inoplan Wand-Briefkastenanlage UP 1tlg. TF/R400, Frontentnahme, Edelst. gebürste | Inoplan Wand-Briefkastenanlage UP 1tlg. | TF/R400, Frontentnahme, Edelst. gebürste |  | 4 | 0 | 1 | 1 |  | EUR | STÜCK | A | 135
1412221 | 4064643024799 | INOPLAN ANLAGE | INO UP | Inoplan Wand-Briefkastenanlage UP 2tlg. TF/R400, Frontentnahme, Edelst. gebürste | Inoplan Wand-Briefkastenanlage UP 2tlg. | TF/R400, Frontentnahme, Edelst. gebürste |  | 4 | 0 | 1 | 1 |  | EUR | STÜCK | A | 135
1412321 | 4064643024836 | INOPLAN ANLAGE | INO UP | Inoplan Wand-Briefkastenanlage UP 3tlg. TF/R400, Frontentnahme, Edelst. gebürste | Inoplan Wand-Briefkastenanlage UP 3tlg. | TF/R400, Frontentnahme, Edelst. gebürste |  | 4 | 0 | 1 | 1 |  | EUR | STÜCK | A | 135
1412421 | 4064643024874 | INOPLAN ANLAGE | INO UP | Inoplan Wand-Briefkastenanlage UP 4tlg. TF/R400, Frontentnahme, Edelst. gebürste | Inoplan Wand-Briefkastenanlage UP 4tlg. | TF/R400, Frontentnahme, Edelst. gebürste |  | 4 | 0 | 1 | 1 |  | EUR | STÜCK | A | 135
1412521 | 4064643024911 | INOPLAN ANLAGE | INO UP | Inoplan Wand-Briefkastenanlage UP 5tlg. TF/R400, Frontentnahme, Edelst. gebürste | Inoplan Wand-Briefkastenanlage UP 5tlg. | TF/R400, Frontentnahme, Edelst. gebürste |  | 4 | 0 | 1 | 1 |  | EUR | STÜCK | A | 135
1412621 | 4064643024959 | INOPLAN ANLAGE | INO UP | Inoplan Wand-Briefkastenanlage UP 6tlg. TF/R400, Frontentnahme, Edelst. gebürste | Inoplan Wand-Briefkastenanlage UP 6tlg. | TF/R400, Frontentnahme, Edelst. gebürste |  | 4 | 0 | 1 | 1 |  | EUR | STÜCK | A | 135
1412721 | 4064643024997 | INOPLAN ANLAGE | INO UP | Inoplan Wand-Briefkastenanlage UP 7tlg. TF/R400, Frontentnahme, Edelst. gebürste | Inoplan Wand-Briefkastenanlage UP 7tlg. | TF/R400, Frontentnahme, Edelst. gebürste |  | 4 | 0 | 1 | 1 |  | EUR | STÜCK | A | 135
1412821 | 4064643025031 | INOPLAN ANLAGE | INO UP | Inoplan Wand-Briefkastenanlage UP 8tlg. TF/R400, Frontentnahme, Edelst. gebürste | Inoplan Wand-Briefkastenanlage UP 8tlg. | TF/R400, Frontentnahme, Edelst. gebürste |  | 4 | 0 | 1 | 1 |  | EUR | STÜCK | A | 135
5513421 | 4064643041345 | ZUTRITT | MEK-L | MEK-L1 Codemodul Moduflex/Set 1 Relais, 12 Tasten, Edelstahl gebürstet | MEK-L1 Codemodul Moduflex/Set | 1 Relais, 12 Tasten, Edelstahl gebürstet |  | 4 | 658 | 1 | 1 |  | EUR | STÜCK | A | 127
2840131 | 4064643035764 | INO TS VIDEO | INO VIDEO 1/1 F1 | INO-1/1TN, UP-Türstation, Edelstahl 1-spaltig, Video F-Cam, Metallschild | INO-1/1TN, UP-Türstation, Edelstahl | 1-spaltig, Video F-Cam, Metallschild | für Kamera KRBC-3F und KIC-3F | 4 | 696 | 1 | 1 |  | EUR | STÜCK | A | 103
2840231 | 4064643035771 | INO TS VIDEO | INO VIDEO 1/1 F1 | INO-1/2TN, UP-Türstation, Edelstahl 1-spaltig, Video F-Cam, Metallschild | INO-1/2TN, UP-Türstation, Edelstahl | 1-spaltig, Video F-Cam, Metallschild |  | 4 | 770 | 1 | 1 |  | EUR | STÜCK | A | 103
2840331 | 4064643035788 | INO TS VIDEO | INO VIDEO 1/1 F1 | INO-1/3TN, UP-Türstation, Edelstahl 1-spaltig, Video F-Cam, Metallschild | INO-1/3TN, UP-Türstation, Edelstahl | 1-spaltig, Video F-Cam, Metallschild |  | 4 | 844 | 1 | 1 |  | EUR | STÜCK | A | 103
2840431 | 4064643035795 | INO TS VIDEO | INO VIDEO 1/1 F1 | INO-1/4TN, UP-Türstation, Edelstahl 1-spaltig, Video F-Cam, Metallschild | INO-1/4TN, UP-Türstation, Edelstahl | 1-spaltig, Video F-Cam, Metallschild |  | 4 | 918 | 1 | 1 |  | EUR | STÜCK | A | 103
2840531 | 4064643035801 | INO TS VIDEO | INO VIDEO 1/1 F1 | INO-1/5TN, UP-Türstation, Edelstahl 1-spaltig, Video F-Cam, Metallschild | INO-1/5TN, UP-Türstation, Edelstahl | 1-spaltig, Video F-Cam, Metallschild |  | 4 | 994 | 1 | 1 |  | EUR | STÜCK | A | 103
2840631 | 4064643035818 | INO TS VIDEO | INO VIDEO 1/1 F1 | INO-1/6TN, UP-Türstation, Edelstahl 1-spaltig, Video F-Cam, Metallschild | INO-1/6TN, UP-Türstation, Edelstahl | 1-spaltig, Video F-Cam, Metallschild |  | 4 | 1068 | 1 | 1 |  | EUR | STÜCK | A | 103
2841231 | 4064643035863 | INO TS VIDEO | INO VIDEO VS 2/4 | INO-2/4TN, UP-Türstation, Edelstahl 2-spaltig, Video F-Cam, Metallschild | INO-2/4TN, UP-Türstation, Edelstahl | 2-spaltig, Video F-Cam, Metallschild |  | 4 | 880 | 1 | 1 |  | EUR | STÜCK | A | 103
2841331 | 4064643035870 | INO TS VIDEO | INO VIDEO VS 2/4 | INO-2/6TN, UP-Türstation, Edelstahl 2-spaltig, Video F-Cam, Metallschild | INO-2/6TN, UP-Türstation, Edelstahl | 2-spaltig, Video F-Cam, Metallschild |  | 4 | 1031 | 1 | 1 |  | EUR | STÜCK | A | 103
2841431 | 4064643035887 | INO TS VIDEO | INO VIDEO VS 2/4 | INO-2/8TN, UP-Türstation, Edelstahl 2-spaltig, Video F-Cam, Metallschild | INO-2/8TN, UP-Türstation, Edelstahl | 2-spaltig, Video F-Cam, Metallschild |  | 4 | 1182 | 1 | 1 |  | EUR | STÜCK | A | 103
2841531 | 4064643035894 | INO TS VIDEO | INO VIDEO VS 2/4 | INO-2/10TN, UP-Türstation, Edelstahl 2-spaltig, Video F-Cam, Metallschild | INO-2/10TN, UP-Türstation, Edelstahl | 2-spaltig, Video F-Cam, Metallschild |  | 4 | 1332 | 1 | 1 |  | EUR | STÜCK | A | 103
2841631 | 4064643035900 | INO TS VIDEO | INO VIDEO VS 2/4 | INO-2/12TN, UP-Türstation, Edelstahl 2-spaltig, Video F-Cam, Metallschild | INO-2/12TN, UP-Türstation, Edelstahl | 2-spaltig, Video F-Cam, Metallschild |  | 4 | 1482 | 1 | 1 |  | EUR | STÜCK | A | 103
1312121 | 4064643019214 | BASIC ANLAGE | BAS UP | Basic Wand-Briefkastenanlage UP 1tl TF/R370, Frontentnahme, Edelst. geb | Basic Wand-Briefkastenanlage UP 1tl | TF/R370, Frontentnahme, Edelst. geb | Anordnung: - untereinander Außenmaße: B 410 x H 480 mm | 4 | 0 | 1 | 1 |  | EUR | STÜCK | A | 77
4320276 | 4064643037744 | GITTER | AV3 GITTER SE | AV3 Sprechgitter Alu RAL7016 82x144 mm, senkrecht | AV3 Sprechgitter Alu RAL7016 | 82x144 mm, senkrecht |  | 4 | 40.8 | 1 | 1 |  | EUR | STÜCK | A | 179
1382121 | 4064643022900 | BASIC ANLAGE | BAS MDW SCHRÄG | Basic Pfeiler-BK-Anlage 1/1tlg. TF/R300/250-400, Durchwurf, Edelst. | Basic Pfeiler-BK-Anlage 1/1tlg. | TF/R300/250-400, Durchwurf, Edelst. |  | 4 | 0 | 1 | 1 |  | EUR | STÜCK | A | 113
1382221 | 4064643022917 | BASIC ANLAGE | BAS MDW SCHRÄG | Basic Pfeiler-BK-Anlage 1/2tlg. TF/R300/250-400, Durchwurf, Edelst. | Basic Pfeiler-BK-Anlage 1/2tlg. | TF/R300/250-400, Durchwurf, Edelst. |  | 4 | 0 | 1 | 1 |  | EUR | STÜCK | A | 113
1382321 | 4064643022924 | BASIC ANLAGE | BAS MDW SCHRÄG | Basic Pfeiler-BK-Anlage 1/3tlg. TF/R300/250-400, Durchwurf, Edelst. | Basic Pfeiler-BK-Anlage 1/3tlg. | TF/R300/250-400, Durchwurf, Edelst. |  | 4 | 0 | 1 | 1 |  | EUR | STÜCK | A | 113
1382421 | 4064643022931 | BASIC ANLAGE | BAS MDW SCHRÄG | Basic Pfeiler-BK-Anlage 1/4tlg. TF/R300/250-400, Durchwurf, Edelst. | Basic Pfeiler-BK-Anlage 1/4tlg. | TF/R300/250-400, Durchwurf, Edelst. |  | 4 | 0 | 1 | 1 |  | EUR | STÜCK | A | 113
1382521 | 4064643022948 | BASIC ANLAGE | BAS MDW SCHRÄG | Basic Pfeiler-BK-Anlage 1/5tlg. TF/R300/250-400, Durchwurf, Edelst. | Basic Pfeiler-BK-Anlage 1/5tlg. | TF/R300/250-400, Durchwurf, Edelst. |  | 4 | 0 | 1 | 1 |  | EUR | STÜCK | A | 113
1383121 | 4064643022955 | BASIC ANLAGE | BAS MDW SCHRÄG | Basic Pfeiler-BK-Anlage 2/2tlg. TF/R300/250-400, Durchwurf, Edelst. gebü | Basic Pfeiler-BK-Anlage 2/2tlg. | TF/R300/250-400, Durchwurf, Edelst. gebü |  | 4 | 0 | 1 | 1 |  | EUR | STÜCK | A | 113
1383221 | 4064643022962 | BASIC ANLAGE | BAS MDW SCHRÄG | Basic Pfeiler-BK-Anlage 2/4tlg. TF/R300/250-400, Durchwurf, Edelst. gebü | Basic Pfeiler-BK-Anlage 2/4tlg. | TF/R300/250-400, Durchwurf, Edelst. gebü |  | 4 | 0 | 1 | 1 |  | EUR | STÜCK | A | 113
1383321 | 4064643022979 | BASIC ANLAGE | BAS MDW SCHRÄG | Basic Pfeiler-BK-Anlage 2/6tlg. TF/R300/250-400, Durchwurf, Edelst. gebü | Basic Pfeiler-BK-Anlage 2/6tlg. | TF/R300/250-400, Durchwurf, Edelst. gebü |  | 4 | 0 | 1 | 1 |  | EUR | STÜCK | A | 113
1383421 | 4064643022986 | BASIC ANLAGE | BAS MDW SCHRÄG | Basic Pfeiler-BK-Anlage 2/8tlg. TF/R300/250-400, Durchwurf, Edelst. gebü | Basic Pfeiler-BK-Anlage 2/8tlg. | TF/R300/250-400, Durchwurf, Edelst. gebü |  | 4 | 0 | 1 | 1 |  | EUR | STÜCK | A | 113
1383521 | 4064643022993 | BASIC ANLAGE | BAS MDW SCHRÄG | Basic Pfeiler-BK-Anlage 2/10tlg. TF/R300/250-400, Durchwurf, Edelst. gebü | Basic Pfeiler-BK-Anlage 2/10tlg. | TF/R300/250-400, Durchwurf, Edelst. gebü |  | 4 | 0 | 1 | 1 |  | EUR | STÜCK | A | 113
1383621 | 4064643023006 | BASIC ANLAGE | BAS MDW SCHRÄG | Basic Pfeiler-BK-Anlage 2/12tlg. TF/R300/250-400, Durchwurf, Edelst. gebü | Basic Pfeiler-BK-Anlage 2/12tlg. | TF/R300/250-400, Durchwurf, Edelst. gebü |  | 4 | 0 | 1 | 1 |  | EUR | STÜCK | A | 113
1322121 | 4064643019818 | BASIC ANLAGE | BAS AP | Basic Wand-Briefkastenanlage AP 1tl R370, Frontentnahme, Edelst. gebürs | Basic Wand-Briefkastenanlage AP 1tl | R370, Frontentnahme, Edelst. gebürs |  | 4 | 0 | 1 | 1 |  | EUR | STÜCK | A | 86
1322221 | 4064643019825 | BASIC ANLAGE | BAS AP | Basic Wand-Briefkastenanlage AP 2tl R370, Frontentnahme, Edelst. gebürs | Basic Wand-Briefkastenanlage AP 2tl | R370, Frontentnahme, Edelst. gebürs |  | 4 | 0 | 1 | 1 |  | EUR | STÜCK | A | 86
1322321 | 4064643019832 | BASIC ANLAGE | BAS AP | Basic Wand-Briefkastenanlage AP 3tl R370, Frontentnahme, Edelst. gebürs | Basic Wand-Briefkastenanlage AP 3tl | R370, Frontentnahme, Edelst. gebürs |  | 4 | 0 | 1 | 1 |  | EUR | STÜCK | A | 86
1322421 | 4064643019849 | BASIC ANLAGE | BAS AP | Basic Wand-Briefkastenanlage AP 4tl R370, Frontentnahme, Edelst. gebürs | Basic Wand-Briefkastenanlage AP 4tl | R370, Frontentnahme, Edelst. gebürs |  | 4 | 0 | 1 | 1 |  | EUR | STÜCK | A | 86
1322521 | 4064643019856 | BASIC ANLAGE | BAS AP | Basic Wand-Briefkastenanlage AP 5tl R370, Frontentnahme, Edelst. gebürs | Basic Wand-Briefkastenanlage AP 5tl | R370, Frontentnahme, Edelst. gebürs |  | 4 | 0 | 1 | 1 |  | EUR | STÜCK | A | 86
1322621 | 4064643019863 | BASIC ANLAGE | BAS AP | Basic Wand-Briefkastenanlage AP 6tl R370, Frontentnahme, Edelst. gebürs | Basic Wand-Briefkastenanlage AP 6tl | R370, Frontentnahme, Edelst. gebürs |  | 4 | 0 | 1 | 1 |  | EUR | STÜCK | A | 86
1322721 | 4064643019870 | BASIC ANLAGE | BAS AP | Basic Wand-Briefkastenanlage AP 7tl R370, Frontentnahme, Edelst. gebürs | Basic Wand-Briefkastenanlage AP 7tl | R370, Frontentnahme, Edelst. gebürs |  | 4 | 0 | 1 | 1 |  | EUR | STÜCK | A | 86
1322821 | 4064643019887 | BASIC ANLAGE | BAS AP | Basic Wand-Briefkastenanlage AP 8tl R370, Frontentnahme, Edelst. gebürs | Basic Wand-Briefkastenanlage AP 8tl | R370, Frontentnahme, Edelst. gebürs |  | 4 | 0 | 1 | 1 |  | EUR | STÜCK | A | 86
1322921 | 4064643019894 | BASIC ANLAGE | BAS AP | Basic Wand-Briefkastenanlage AP 9tl R370, Frontentnahme, Edelst. gebürs | Basic Wand-Briefkastenanlage AP 9tl | R370, Frontentnahme, Edelst. gebürs |  | 4 | 0 | 1 | 1 |  | EUR | STÜCK | A | 86
1323021 | 4064643019900 | BASIC ANLAGE | BAS AP | Basic Wand-Briefkastenanlage AP 10t R370, Frontentnahme, Edelst. gebürs | Basic Wand-Briefkastenanlage AP 10t | R370, Frontentnahme, Edelst. gebürs |  | 4 | 0 | 1 | 1 |  | EUR | STÜCK | A | 86
1323121 | 4064643019917 | BASIC ANLAGE | BAS AP | Basic Wand-Briefkastenanlage AP 11t R370, Frontentnahme, Edelst. gebürs | Basic Wand-Briefkastenanlage AP 11t | R370, Frontentnahme, Edelst. gebürs |  | 4 | 0 | 1 | 1 |  | EUR | STÜCK | A | 86
1323221 | 4064643019924 | BASIC ANLAGE | BAS AP | Basic Wand-Briefkastenanlage AP 12t R370, Frontentnahme, Edelst. gebürs | Basic Wand-Briefkastenanlage AP 12t | R370, Frontentnahme, Edelst. gebürs |  | 4 | 0 | 1 | 1 |  | EUR | STÜCK | A | 86
1323321 | 4064643019931 | BASIC ANLAGE | BAS AP | Basic Wand-Briefkastenanlage AP 13t R370, Frontentnahme, Edelst. gebürs | Basic Wand-Briefkastenanlage AP 13t | R370, Frontentnahme, Edelst. gebürs |  | 4 | 0 | 1 | 1 |  | EUR | STÜCK | A | 86
1323421 | 4064643019948 | BASIC ANLAGE | BAS AP | Basic Wand-Briefkastenanlage AP 14t R370, Frontentnahme, Edelst. gebürs | Basic Wand-Briefkastenanlage AP 14t | R370, Frontentnahme, Edelst. gebürs |  | 4 | 0 | 1 | 1 |  | EUR | STÜCK | A | 86
1323521 | 4064643019955 | BASIC ANLAGE | BAS AP | Basic Wand-Briefkastenanlage AP 15t R370, Frontentnahme, Edelst. gebürs | Basic Wand-Briefkastenanlage AP 15t | R370, Frontentnahme, Edelst. gebürs |  | 4 | 0 | 1 | 1 |  | EUR | STÜCK | A | 86
1320121 | 4064643019665 | BASIC ANLAGE | BAS AP | Basic Wand-Briefkastenanlage AP 1tl R260, Frontentnahme, Edelst. gebürs | Basic Wand-Briefkastenanlage AP 1tl | R260, Frontentnahme, Edelst. gebürs |  | 4 | 0 | 1 | 1 |  | EUR | STÜCK | A | 84
1320221 | 4064643019672 | BASIC ANLAGE | BAS AP | Basic Wand-Briefkastenanlage AP 2tl R260, Frontentnahme, Edelst. gebürs | Basic Wand-Briefkastenanlage AP 2tl | R260, Frontentnahme, Edelst. gebürs |  | 4 | 0 | 1 | 1 |  | EUR | STÜCK | A | 84
1320321 | 4064643019689 | BASIC ANLAGE | BAS AP | Basic Wand-Briefkastenanlage AP 3tl R260, Frontentnahme, Edelst. gebürs | Basic Wand-Briefkastenanlage AP 3tl | R260, Frontentnahme, Edelst. gebürs |  | 4 | 0 | 1 | 1 |  | EUR | STÜCK | A | 84
1320421 | 4064643019696 | BASIC ANLAGE | BAS AP | Basic Wand-Briefkastenanlage AP 4tl R260, Frontentnahme, Edelst. gebürs | Basic Wand-Briefkastenanlage AP 4tl | R260, Frontentnahme, Edelst. gebürs |  | 4 | 0 | 1 | 1 |  | EUR | STÜCK | A | 84
1320521 | 4064643019702 | BASIC ANLAGE | BAS AP | Basic Wand-Briefkastenanlage AP 5tl R260, Frontentnahme, Edelst. gebürs | Basic Wand-Briefkastenanlage AP 5tl | R260, Frontentnahme, Edelst. gebürs |  | 4 | 0 | 1 | 1 |  | EUR | STÜCK | A | 84
1320621 | 4064643019719 | BASIC ANLAGE | BAS AP | Basic Wand-Briefkastenanlage AP 6tl R260, Frontentnahme, Edelst. gebürs | Basic Wand-Briefkastenanlage AP 6tl | R260, Frontentnahme, Edelst. gebürs |  | 4 | 0 | 1 | 1 |  | EUR | STÜCK | A | 84
1320721 | 4064643019726 | BASIC ANLAGE | BAS AP | Basic Wand-Briefkastenanlage AP 7tl R260, Frontentnahme, Edelst. gebürs | Basic Wand-Briefkastenanlage AP 7tl | R260, Frontentnahme, Edelst. gebürs |  | 4 | 0 | 1 | 1 |  | EUR | STÜCK | A | 84
1320821 | 4064643019733 | BASIC ANLAGE | BAS AP | Basic Wand-Briefkastenanlage AP 8tl R260, Frontentnahme, Edelst. gebürs | Basic Wand-Briefkastenanlage AP 8tl | R260, Frontentnahme, Edelst. gebürs |  | 4 | 0 | 1 | 1 |  | EUR | STÜCK | A | 84
1320921 | 4064643019740 | BASIC ANLAGE | BAS AP | Basic Wand-Briefkastenanlage AP 9tl R260, Frontentnahme, Edelst. gebürs | Basic Wand-Briefkastenanlage AP 9tl | R260, Frontentnahme, Edelst. gebürs |  | 4 | 0 | 1 | 1 |  | EUR | STÜCK | A | 84
1321021 | 4064643019757 | BASIC ANLAGE | BAS AP | Basic Wand-Briefkastenanlage AP 10t R260, Frontentnahme, Edelst. gebürs | Basic Wand-Briefkastenanlage AP 10t | R260, Frontentnahme, Edelst. gebürs |  | 4 | 0 | 1 | 1 |  | EUR | STÜCK | A | 84
1321121 | 4064643019764 | BASIC ANLAGE | BAS AP | Basic Wand-Briefkastenanlage AP 11t R260, Frontentnahme, Edelst. gebürs | Basic Wand-Briefkastenanlage AP 11t | R260, Frontentnahme, Edelst. gebürs |  | 4 | 0 | 1 | 1 |  | EUR | STÜCK | A | 84
1321221 | 4064643019771 | BASIC ANLAGE | BAS AP | Basic Wand-Briefkastenanlage AP 12t R260, Frontentnahme, Edelst. gebürs | Basic Wand-Briefkastenanlage AP 12t | R260, Frontentnahme, Edelst. gebürs |  | 4 | 0 | 1 | 1 |  | EUR | STÜCK | A | 84
1321321 | 4064643019788 | BASIC ANLAGE | BAS AP | Basic Wand-Briefkastenanlage AP 13t R260, Frontentnahme, Edelst. gebürs | Basic Wand-Briefkastenanlage AP 13t | R260, Frontentnahme, Edelst. gebürs |  | 4 | 0 | 1 | 1 |  | EUR | STÜCK | A | 84
1321421 | 4064643019795 | BASIC ANLAGE | BAS AP | Basic Wand-Briefkastenanlage AP 14t R260, Frontentnahme, Edelst. gebürs | Basic Wand-Briefkastenanlage AP 14t | R260, Frontentnahme, Edelst. gebürs |  | 4 | 0 | 1 | 1 |  | EUR | STÜCK | A | 84
1321521 | 4064643019801 | BASIC ANLAGE | BAS AP | Basic Wand-Briefkastenanlage AP 15t R260, Frontentnahme, Edelst. gebürs | Basic Wand-Briefkastenanlage AP 15t | R260, Frontentnahme, Edelst. gebürs |  | 4 | 0 | 1 | 1 |  | EUR | STÜCK | A | 84
1302121 | 4064643018613 | BASIC ANLAGE | BAS UP | Basic Wand-Briefkastenanlage UP 1tl R370, Frontentnahme, Edelst. gebürs | Basic Wand-Briefkastenanlage UP 1tl | R370, Frontentnahme, Edelst. gebürs | Außenmaße: B 410 x H 370 mm | 4 | 0 | 1 | 1 |  | EUR | STÜCK | A | 76
1302221 | 4064643018620 | BASIC ANLAGE | BAS UP | Basic Wand-Briefkastenanlage UP 2tl R370, Frontentnahme, Edelst. gebürs | Basic Wand-Briefkastenanlage UP 2tl | R370, Frontentnahme, Edelst. gebürs | Anordnung: - nebeneinander Außenmaße: B 780 x H 370 mm | 4 | 0 | 1 | 1 |  | EUR | STÜCK | A | 76
1302321 | 4064643018637 | BASIC ANLAGE | BAS UP | Basic Wand-Briefkastenanlage UP 3tl R370, Frontentnahme, Edelst. gebürs | Basic Wand-Briefkastenanlage UP 3tl | R370, Frontentnahme, Edelst. gebürs | Anordnung: - nebeneinander Außenmaße: B 1150 x H 370 mm | 4 | 0 | 1 | 1 |  | EUR | STÜCK | A | 76
1302421 | 4064643018644 | BASIC ANLAGE | BAS UP | Basic Wand-Briefkastenanlage UP 4tl R370, Frontentnahme, Edelst. gebürs | Basic Wand-Briefkastenanlage UP 4tl | R370, Frontentnahme, Edelst. gebürs | Anordnung: - nebeneinander Außenmaße: B 1520 x H 370 mm | 4 | 0 | 1 | 1 |  | EUR | STÜCK | A | 76
1302521 | 4064643018651 | BASIC ANLAGE | BAS UP | Basic Wand-Briefkastenanlage UP 5tl R370, Frontentnahme, Edelst. gebürs | Basic Wand-Briefkastenanlage UP 5tl | R370, Frontentnahme, Edelst. gebürs | Anordnung: - nebeneinander Außenmaße: B 1890 x H 370 mm | 4 | 0 | 1 | 1 |  | EUR | STÜCK | A | 76
1302621 | 4064643018668 | BASIC ANLAGE | BAS UP | Basic Wand-Briefkastenanlage UP 6tl R370, Frontentnahme, Edelst. gebürs | Basic Wand-Briefkastenanlage UP 6tl | R370, Frontentnahme, Edelst. gebürs | Anordnung: - 3 nebeneinander - 2 untereinander Außenmaße: B 1150 x H 700 mm | 4 | 0 | 1 | 1 |  | EUR | STÜCK | A | 76
1302721 | 4064643018675 | BASIC ANLAGE | BAS UP | Basic Wand-Briefkastenanlage UP 7tl R370, Frontentnahme, Edelst. gebürs | Basic Wand-Briefkastenanlage UP 7tl | R370, Frontentnahme, Edelst. gebürs | Anordnung: - 4 nebeneinander - 2 untereinander (davon 1 Blindfach) Außenmaße: B 1520 x H 700 mm | 4 | 0 | 1 | 1 |  | EUR | STÜCK | A | 76
1302821 | 4064643018682 | BASIC ANLAGE | BAS UP | Basic Wand-Briefkastenanlage UP 8tl R370, Frontentnahme, Edelst. gebürs | Basic Wand-Briefkastenanlage UP 8tl | R370, Frontentnahme, Edelst. gebürs | Anordnung: - 4 nebeneinander - 2 untereinander Außenmaße: B 1520 x H 700 mm | 4 | 0 | 1 | 1 |  | EUR | STÜCK | A | 76
1302921 | 4064643018699 | BASIC ANLAGE | BAS UP | Basic Wand-Briefkastenanlage UP 9tl R370, Frontentnahme, Edelst. gebürs | Basic Wand-Briefkastenanlage UP 9tl | R370, Frontentnahme, Edelst. gebürs | Anordnung: - 3 nebeneinander - 3 untereinander Außenmaße: B 1150 x H 1030 mm | 4 | 0 | 1 | 1 |  | EUR | STÜCK | A | 76
1303021 | 4064643018705 | BASIC ANLAGE | BAS UP | Basic Wand-Briefkastenanlage UP 10t R370, Frontentnahme, Edelst. gebürs | Basic Wand-Briefkastenanlage UP 10t | R370, Frontentnahme, Edelst. gebürs | Anordnung: - 5 nebeneinander - 2 untereinander Außenmaße: B 1890 x H 700 mm | 4 | 0 | 1 | 1 |  | EUR | STÜCK | A | 76
1303121 | 4064643018712 | BASIC ANLAGE | BAS UP | Basic Wand-Briefkastenanlage UP 11t R370, Frontentnahme, Edelst. gebürs | Basic Wand-Briefkastenanlage UP 11t | R370, Frontentnahme, Edelst. gebürs | Anordnung: - 4 nebeneinander - 3 untereinander (davon 1 Blindfach) Außenmaße: B 1520 x H 1030 mm | 4 | 0 | 1 | 1 |  | EUR | STÜCK | A | 76
1303221 | 4064643018729 | BASIC ANLAGE | BAS UP | Basic Wand-Briefkastenanlage UP 12t R370, Frontentnahme, Edelst. gebürs | Basic Wand-Briefkastenanlage UP 12t | R370, Frontentnahme, Edelst. gebürs | Anordnung: - 4 nebeneinander - 3 untereinander Außenmaße: B 1520 x H 1030 mm | 4 | 0 | 1 | 1 |  | EUR | STÜCK | A | 76
1303321 | 4064643018736 | BASIC ANLAGE | BAS UP | Basic Wand-Briefkastenanlage UP 13t R370, Frontentnahme, Edelst. gebürs | Basic Wand-Briefkastenanlage UP 13t | R370, Frontentnahme, Edelst. gebürs | Anordnung: - 5 nebeneinander - 3 untereinander (davon 2 Blindfächer) Außenmaße: B 1890 x H 1030 mm | 4 | 0 | 1 | 1 |  | EUR | STÜCK | A | 76
1303421 | 4064643018743 | BASIC ANLAGE | BAS UP | Basic Wand-Briefkastenanlage UP 14t R370, Frontentnahme, Edelst. gebürs | Basic Wand-Briefkastenanlage UP 14t | R370, Frontentnahme, Edelst. gebürs | Anordnung: - 5 nebeneinander - 3 untereinander (davon 1 Blindfach) Außenmaße: B 1890 x H 1030 mm | 4 | 0 | 1 | 1 |  | EUR | STÜCK | A | 76
1303521 | 4064643018750 | BASIC ANLAGE | BAS UP | Basic Wand-Briefkastenanlage UP 15t R370, Frontentnahme, Edelst. gebürs | Basic Wand-Briefkastenanlage UP 15t | R370, Frontentnahme, Edelst. gebürs | Anordnung: - 5 nebeneinander - 3 untereinander Außenmaße: B 1890 x H 1030 mm | 4 | 0 | 1 | 1 |  | EUR | STÜCK | A | 76
4501121 | 4064643037836 | SCHLOSS EURO | SCHLOSS | EL1 BK-Zylinder Lippert Edelstahl 2 Schlüssel / verschiedenschließend | EL1 BK-Zylinder Lippert Edelstahl | 2 Schlüssel / verschiedenschließend |  | 4 | 14 | 1 | 1 |  | EUR | STÜCK | A | 184
1332121 | 4064643020418 | BASIC ANLAGE | BAS AP | Basic Wand-Briefkastenanlage AP 1tl TF/R370, Frontentnahme, Edelst. geb | Basic Wand-Briefkastenanlage AP 1tl | TF/R370, Frontentnahme, Edelst. geb |  | 4 | 0 | 1 | 1 |  | EUR | STÜCK | A | 87
1332221 | 4064643020425 | BASIC ANLAGE | BAS AP | Basic Wand-Briefkastenanlage AP 2tl TF/R370, Frontentnahme, Edelst. geb | Basic Wand-Briefkastenanlage AP 2tl | TF/R370, Frontentnahme, Edelst. geb |  | 4 | 0 | 1 | 1 |  | EUR | STÜCK | A | 87
1332321 | 4064643020432 | BASIC ANLAGE | BAS AP | Basic Wand-Briefkastenanlage AP 3tl TF/R370, Frontentnahme, Edelst. geb | Basic Wand-Briefkastenanlage AP 3tl | TF/R370, Frontentnahme, Edelst. geb |  | 4 | 0 | 1 | 1 |  | EUR | STÜCK | A | 87
1332421 | 4064643020449 | BASIC ANLAGE | BAS AP | Basic Wand-Briefkastenanlage AP 4tl TF/R370, Frontentnahme, Edelst. geb | Basic Wand-Briefkastenanlage AP 4tl | TF/R370, Frontentnahme, Edelst. geb |  | 4 | 0 | 1 | 1 |  | EUR | STÜCK | A | 87
1332521 | 4064643020456 | BASIC ANLAGE | BAS AP | Basic Wand-Briefkastenanlage AP 5tl TF/R370, Frontentnahme, Edelst. geb | Basic Wand-Briefkastenanlage AP 5tl | TF/R370, Frontentnahme, Edelst. geb |  | 4 | 0 | 1 | 1 |  | EUR | STÜCK | A | 87
1332621 | 4064643020463 | BASIC ANLAGE | BAS AP | Basic Wand-Briefkastenanlage AP 6tl TF/R370, Frontentnahme, Edelst. geb | Basic Wand-Briefkastenanlage AP 6tl | TF/R370, Frontentnahme, Edelst. geb |  | 4 | 0 | 1 | 1 |  | EUR | STÜCK | A | 87
1332721 | 4064643020470 | BASIC ANLAGE | BAS AP | Basic Wand-Briefkastenanlage AP 7tl TF/R370, Frontentnahme, Edelst. geb | Basic Wand-Briefkastenanlage AP 7tl | TF/R370, Frontentnahme, Edelst. geb |  | 4 | 0 | 1 | 1 |  | EUR | STÜCK | A | 87
1332821 | 4064643020487 | BASIC ANLAGE | BAS AP | Basic Wand-Briefkastenanlage AP 8tl TF/R370, Frontentnahme, Edelst. geb | Basic Wand-Briefkastenanlage AP 8tl | TF/R370, Frontentnahme, Edelst. geb |  | 4 | 0 | 1 | 1 |  | EUR | STÜCK | A | 87
1332921 | 4064643020494 | BASIC ANLAGE | BAS AP | Basic Wand-Briefkastenanlage AP 9tl TF/R370, Frontentnahme, Edelst. geb | Basic Wand-Briefkastenanlage AP 9tl | TF/R370, Frontentnahme, Edelst. geb |  | 4 | 0 | 1 | 1 |  | EUR | STÜCK | A | 87
1333021 | 4064643020500 | BASIC ANLAGE | BAS AP | Basic Wand-Briefkastenanlage AP 10t TF/R370, Frontentnahme, Edelst. geb | Basic Wand-Briefkastenanlage AP 10t | TF/R370, Frontentnahme, Edelst. geb |  | 4 | 0 | 1 | 1 |  | EUR | STÜCK | A | 87
1333121 | 4064643020517 | BASIC ANLAGE | BAS AP | Basic Wand-Briefkastenanlage AP 11t TF/R370, Frontentnahme, Edelst. geb | Basic Wand-Briefkastenanlage AP 11t | TF/R370, Frontentnahme, Edelst. geb |  | 4 | 0 | 1 | 1 |  | EUR | STÜCK | A | 87
1333221 | 4064643020524 | BASIC ANLAGE | BAS AP | Basic Wand-Briefkastenanlage AP 12t TF/R370, Frontentnahme, Edelst. geb | Basic Wand-Briefkastenanlage AP 12t | TF/R370, Frontentnahme, Edelst. geb |  | 4 | 0 | 1 | 1 |  | EUR | STÜCK | A | 87
1333321 | 4064643020531 | BASIC ANLAGE | BAS AP | Basic Wand-Briefkastenanlage AP 13t TF/R370, Frontentnahme, Edelst. geb | Basic Wand-Briefkastenanlage AP 13t | TF/R370, Frontentnahme, Edelst. geb |  | 4 | 0 | 1 | 1 |  | EUR | STÜCK | A | 87
1333421 | 4064643020548 | BASIC ANLAGE | BAS AP | Basic Wand-Briefkastenanlage AP 14t TF/R370, Frontentnahme, Edelst. geb | Basic Wand-Briefkastenanlage AP 14t | TF/R370, Frontentnahme, Edelst. geb |  | 4 | 0 | 1 | 1 |  | EUR | STÜCK | A | 87
1333521 | 4064643020555 | BASIC ANLAGE | BAS AP | Basic Wand-Briefkastenanlage AP 15t TF/R370, Frontentnahme, Edelst. geb | Basic Wand-Briefkastenanlage AP 15t | TF/R370, Frontentnahme, Edelst. geb |  | 4 | 0 | 1 | 1 |  | EUR | STÜCK | A | 87
1352221 | 4064643021620 | BASIC ANLAGE | BAS STAND | Basic Stand-Briefkastenanlage 2tlg. TF/R370, Frontentnahme, Edelst. geb | Basic Stand-Briefkastenanlage 2tlg. | TF/R370, Frontentnahme, Edelst. geb |  | 4 | 0 | 1 | 1 |  | EUR | STÜCK | A | 97
1352421 | 4064643021644 | BASIC ANLAGE | BAS STAND | Basic Stand-Briefkastenanlage 4tlg. TF/R370, Frontentnahme, Edelst. geb | Basic Stand-Briefkastenanlage 4tlg. | TF/R370, Frontentnahme, Edelst. geb |  | 4 | 0 | 1 | 1 |  | EUR | STÜCK | A | 97
1352521 | 4064643021651 | BASIC ANLAGE | BAS STAND | Basic Stand-Briefkastenanlage 5tlg. TF/R370, Frontentnahme, Edelst. geb | Basic Stand-Briefkastenanlage 5tlg. | TF/R370, Frontentnahme, Edelst. geb |  | 4 | 0 | 1 | 1 |  | EUR | STÜCK | A | 97
1352621 | 4064643021668 | BASIC ANLAGE | BAS STAND | Basic Stand-Briefkastenanlage 6tlg. TF/R370, Frontentnahme, Edelst. geb | Basic Stand-Briefkastenanlage 6tlg. | TF/R370, Frontentnahme, Edelst. geb |  | 4 | 0 | 1 | 1 |  | EUR | STÜCK | A | 97
1352721 | 4064643021675 | BASIC ANLAGE | BAS STAND | Basic Stand-Briefkastenanlage 7tlg. TF/R370, Frontentnahme, Edelst. geb | Basic Stand-Briefkastenanlage 7tlg. | TF/R370, Frontentnahme, Edelst. geb |  | 4 | 0 | 1 | 1 |  | EUR | STÜCK | A | 97
1352821 | 4064643021682 | BASIC ANLAGE | BAS STAND | Basic Stand-Briefkastenanlage 8tlg. TF/R370, Frontentnahme, Edelst. geb | Basic Stand-Briefkastenanlage 8tlg. | TF/R370, Frontentnahme, Edelst. geb |  | 4 | 0 | 1 | 1 |  | EUR | STÜCK | A | 97
1352921 | 4064643021699 | BASIC ANLAGE | BAS STAND | Basic Stand-Briefkastenanlage 9tlg. TF/R370, Frontentnahme, Edelst. geb | Basic Stand-Briefkastenanlage 9tlg. | TF/R370, Frontentnahme, Edelst. geb |  | 4 | 0 | 1 | 1 |  | EUR | STÜCK | A | 97
1353021 | 4064643021705 | BASIC ANLAGE | BAS STAND | Basic Stand-Briefkastenanlage 10tlg TF/R370, Frontentnahme, Edelst. geb | Basic Stand-Briefkastenanlage 10tlg | TF/R370, Frontentnahme, Edelst. geb |  | 4 | 0 | 1 | 1 |  | EUR | STÜCK | A | 97
1353121 | 4064643021712 | BASIC ANLAGE | BAS STAND | Basic Stand-Briefkastenanlage 11tlg TF/R370, Frontentnahme, Edelst. geb | Basic Stand-Briefkastenanlage 11tlg | TF/R370, Frontentnahme, Edelst. geb |  | 4 | 0 | 1 | 1 |  | EUR | STÜCK | A | 97
1353221 | 4064643021729 | BASIC ANLAGE | BAS STAND | Basic Stand-Briefkastenanlage 12tlg TF/R370, Frontentnahme, Edelst. geb | Basic Stand-Briefkastenanlage 12tlg | TF/R370, Frontentnahme, Edelst. geb |  | 4 | 0 | 1 | 1 |  | EUR | STÜCK | A | 97
1353321 | 4064643021736 | BASIC ANLAGE | BAS STAND | Basic Stand-Briefkastenanlage 13tlg TF/R370, Frontentnahme, Edelst. geb | Basic Stand-Briefkastenanlage 13tlg | TF/R370, Frontentnahme, Edelst. geb |  | 4 | 0 | 1 | 1 |  | EUR | STÜCK | A | 97
1353421 | 4064643021743 | BASIC ANLAGE | BAS STAND | Basic Stand-Briefkastenanlage 14tlg TF/R370, Frontentnahme, Edelst. geb | Basic Stand-Briefkastenanlage 14tlg | TF/R370, Frontentnahme, Edelst. geb |  | 4 | 0 | 1 | 1 |  | EUR | STÜCK | A | 97
1353521 | 4064643021750 | BASIC ANLAGE | BAS STAND | Basic Stand-Briefkastenanlage 15tlg TF/R370, Frontentnahme, Edelst. geb | Basic Stand-Briefkastenanlage 15tlg | TF/R370, Frontentnahme, Edelst. geb |  | 4 | 0 | 1 | 1 |  | EUR | STÜCK | A | 97
1452121 | 4064643029558 | INOPLAN ANLAGE | INO STAND | Inoplan Stand-Briefkastenanlage FS TF/R400, Frontentnahme, Edelst. geb | Inoplan Stand-Briefkastenanlage FS | TF/R400, Frontentnahme, Edelst. geb |  | 4 | 0 | 1 | 1 |  | EUR | STÜCK | A | 147
1452221 | 4064643029596 | INOPLAN ANLAGE | INO STAND | Inoplan Stand-Briefkastenanlage FS TF/R400, Frontentnahme, Edelst. geb | Inoplan Stand-Briefkastenanlage FS | TF/R400, Frontentnahme, Edelst. geb |  | 4 | 0 | 1 | 1 |  | EUR | STÜCK | A | 147
1452321 | 4064643029633 | INOPLAN ANLAGE | INO STAND | Inoplan Stand-Briefkastenanlage FS TF/R400, Frontentnahme, Edelst. geb | Inoplan Stand-Briefkastenanlage FS | TF/R400, Frontentnahme, Edelst. geb |  | 4 | 0 | 1 | 1 |  | EUR | STÜCK | A | 147
1452421 | 4064643029671 | INOPLAN ANLAGE | INO STAND | Inoplan Stand-Briefkastenanlage FS TF/R400, Frontentnahme, Edelst. geb | Inoplan Stand-Briefkastenanlage FS | TF/R400, Frontentnahme, Edelst. geb |  | 4 | 0 | 1 | 1 |  | EUR | STÜCK | A | 147
1452521 | 4064643029718 | INOPLAN ANLAGE | INO STAND | Inoplan Stand-Briefkastenanlage FS TF/R400, Frontentnahme, Edelst. geb | Inoplan Stand-Briefkastenanlage FS | TF/R400, Frontentnahme, Edelst. geb |  | 4 | 0 | 1 | 1 |  | EUR | STÜCK | A | 147
1452621 | 4064643029756 | INOPLAN ANLAGE | INO STAND | Inoplan Stand-Briefkastenanlage FS TF/R400, Frontentnahme, Edelst. geb | Inoplan Stand-Briefkastenanlage FS | TF/R400, Frontentnahme, Edelst. geb |  | 4 | 0 | 1 | 1 |  | EUR | STÜCK | A | 147
1452721 | 4064643029794 | INOPLAN ANLAGE | INO STAND | Inoplan Stand-Briefkastenanlage FS TF/R400, Frontentnahme, Edelst. geb | Inoplan Stand-Briefkastenanlage FS | TF/R400, Frontentnahme, Edelst. geb |  | 4 | 0 | 1 | 1 |  | EUR | STÜCK | A | 147
1452821 | 4064643029831 | INOPLAN ANLAGE | INO STAND | Inoplan Stand-Briefkastenanlage FS TF/R400, Frontentnahme, Edelst. geb | Inoplan Stand-Briefkastenanlage FS | TF/R400, Frontentnahme, Edelst. geb |  | 4 | 0 | 1 | 1 |  | EUR | STÜCK | A | 147
1342121 | 4064643021019 | BASIC ANLAGE | BAS STAND | Basic Stand-Briefkastenanlage 1tlg. R370, Frontentnahme, Edelst. gebürs | Basic Stand-Briefkastenanlage 1tlg. | R370, Frontentnahme, Edelst. gebürs |  | 4 | 0 | 1 | 1 |  | EUR | STÜCK | A | 96
1342221 | 4064643021026 | BASIC ANLAGE | BAS STAND | Basic Stand-Briefkastenanlage 2tlg. R370, Frontentnahme, Edelst. gebürs | Basic Stand-Briefkastenanlage 2tlg. | R370, Frontentnahme, Edelst. gebürs |  | 4 | 0 | 1 | 1 |  | EUR | STÜCK | A | 96
1342321 | 4064643021033 | BASIC ANLAGE | BAS STAND | Basic Stand-Briefkastenanlage 3tlg. R370, Frontentnahme, Edelst. gebürs | Basic Stand-Briefkastenanlage 3tlg. | R370, Frontentnahme, Edelst. gebürs |  | 4 | 0 | 1 | 1 |  | EUR | STÜCK | A | 96
1342421 | 4064643021040 | BASIC ANLAGE | BAS STAND | Basic Stand-Briefkastenanlage 4tlg. R370, Frontentnahme, Edelst. gebürs | Basic Stand-Briefkastenanlage 4tlg. | R370, Frontentnahme, Edelst. gebürs |  | 4 | 0 | 1 | 1 |  | EUR | STÜCK | A | 96
1342521 | 4064643021057 | BASIC ANLAGE | BAS STAND | Basic Stand-Briefkastenanlage 5tlg. R370, Frontentnahme, Edelst. gebürs | Basic Stand-Briefkastenanlage 5tlg. | R370, Frontentnahme, Edelst. gebürs |  | 4 | 0 | 1 | 1 |  | EUR | STÜCK | A | 96
1342621 | 4064643021064 | BASIC ANLAGE | BAS STAND | Basic Stand-Briefkastenanlage 6tlg. R370, Frontentnahme, Edelst. gebürs | Basic Stand-Briefkastenanlage 6tlg. | R370, Frontentnahme, Edelst. gebürs |  | 4 | 0 | 1 | 1 |  | EUR | STÜCK | A | 96
1342721 | 4064643021071 | BASIC ANLAGE | BAS STAND | Basic Stand-Briefkastenanlage 7tlg. R370, Frontentnahme, Edelst. gebürs | Basic Stand-Briefkastenanlage 7tlg. | R370, Frontentnahme, Edelst. gebürs |  | 4 | 0 | 1 | 1 |  | EUR | STÜCK | A | 96
1342821 | 4064643021088 | BASIC ANLAGE | BAS STAND | Basic Stand-Briefkastenanlage 8tlg. R370, Frontentnahme, Edelst. gebürs | Basic Stand-Briefkastenanlage 8tlg. | R370, Frontentnahme, Edelst. gebürs |  | 4 | 0 | 1 | 1 |  | EUR | STÜCK | A | 96
1342921 | 4064643021095 | BASIC ANLAGE | BAS STAND | Basic Stand-Briefkastenanlage 9tlg. R370, Frontentnahme, Edelst. gebürs | Basic Stand-Briefkastenanlage 9tlg. | R370, Frontentnahme, Edelst. gebürs |  | 4 | 0 | 1 | 1 |  | EUR | STÜCK | A | 96
1343021 | 4064643021101 | BASIC ANLAGE | BAS STAND | Basic Stand-Briefkastenanlage 10tlg R370, Frontentnahme, Edelst. gebürs | Basic Stand-Briefkastenanlage 10tlg | R370, Frontentnahme, Edelst. gebürs |  | 4 | 0 | 1 | 1 |  | EUR | STÜCK | A | 96
1343121 | 4064643021118 | BASIC ANLAGE | BAS STAND | Basic Stand-Briefkastenanlage 11tlg R370, Frontentnahme, Edelst. gebürs | Basic Stand-Briefkastenanlage 11tlg | R370, Frontentnahme, Edelst. gebürs |  | 4 | 0 | 1 | 1 |  | EUR | STÜCK | A | 96
1343221 | 4064643021125 | BASIC ANLAGE | BAS STAND | Basic Stand-Briefkastenanlage 12tlg R370, Frontentnahme, Edelst. gebürs | Basic Stand-Briefkastenanlage 12tlg | R370, Frontentnahme, Edelst. gebürs |  | 4 | 0 | 1 | 1 |  | EUR | STÜCK | A | 96
1343321 | 4064643021132 | BASIC ANLAGE | BAS STAND | Basic Stand-Briefkastenanlage 13tlg R370, Frontentnahme, Edelst. gebürs | Basic Stand-Briefkastenanlage 13tlg | R370, Frontentnahme, Edelst. gebürs |  | 4 | 0 | 1 | 1 |  | EUR | STÜCK | A | 96
1343421 | 4064643021149 | BASIC ANLAGE | BAS STAND | Basic Stand-Briefkastenanlage 14tlg R370, Frontentnahme, Edelst. gebürs | Basic Stand-Briefkastenanlage 14tlg | R370, Frontentnahme, Edelst. gebürs |  | 4 | 0 | 1 | 1 |  | EUR | STÜCK | A | 96
1343521 | 4064643021156 | BASIC ANLAGE | BAS STAND | Basic Stand-Briefkastenanlage 15tlg R370, Frontentnahme, Edelst. gebürs | Basic Stand-Briefkastenanlage 15tlg | R370, Frontentnahme, Edelst. gebürs |  | 4 | 0 | 1 | 1 |  | EUR | STÜCK | A | 96
4501125 | 4064643037843 | SCHLOSS EURO | SCHLOSS | EL1 BK-Zylinder Lippert Titanmessing 2 Schlüssel / verschiedenschließend | EL1 BK-Zylinder Lippert Titanmessing | 2 Schlüssel / verschiedenschließend |  | 4 | 21.5 | 1 | 1 |  | EUR | STÜCK | A | 184
1300121 | 4064643018460 | BASIC ANLAGE | BAS UP | Basic Wand-Briefkastenanlage UP 1tl R260, Frontentnahme, Edelst. gebürs | Basic Wand-Briefkastenanlage UP 1tl | R260, Frontentnahme, Edelst. gebürs | Außenmaße: B 300 x H 370 mm | 4 | 0 | 1 | 1 |  | EUR | STÜCK | A | 74
1300221 | 4064643018477 | BASIC ANLAGE | BAS UP | Basic Wand-Briefkastenanlage UP 2tl R260, Frontentnahme, Edelst. gebürs | Basic Wand-Briefkastenanlage UP 2tl | R260, Frontentnahme, Edelst. gebürs | Anordnung: - nebeneinander Außenmaße: B 560 x H 370 mm | 4 | 0 | 1 | 1 |  | EUR | STÜCK | A | 74
1300321 | 4064643018484 | BASIC ANLAGE | BAS UP | Basic Wand-Briefkastenanlage UP 3tl R260, Frontentnahme, Edelst. gebürs | Basic Wand-Briefkastenanlage UP 3tl | R260, Frontentnahme, Edelst. gebürs | Anordnung: - nebeneinander Außenmaße: B 820 x H 370 mm | 4 | 0 | 1 | 1 |  | EUR | STÜCK | A | 74
1300421 | 4064643018491 | BASIC ANLAGE | BAS UP | Basic Wand-Briefkastenanlage UP 4tl R260, Frontentnahme, Edelst. gebürs | Basic Wand-Briefkastenanlage UP 4tl | R260, Frontentnahme, Edelst. gebürs | Anordnung: - nebeneinander Außenmaße: B 1080 x H 370 mm | 4 | 0 | 1 | 1 |  | EUR | STÜCK | A | 74
1300521 | 4064643018507 | BASIC ANLAGE | BAS UP | Basic Wand-Briefkastenanlage UP 5tl R260, Frontentnahme, Edelst. gebürs | Basic Wand-Briefkastenanlage UP 5tl | R260, Frontentnahme, Edelst. gebürs | Anordnung: - nebeneinander Außenmaße: B 1340 x H 370 mm | 4 | 0 | 1 | 1 |  | EUR | STÜCK | A | 74
1300621 | 4064643018514 | BASIC ANLAGE | BAS UP | Basic Wand-Briefkastenanlage UP 6tl R260, Frontentnahme, Edelst. gebürs | Basic Wand-Briefkastenanlage UP 6tl | R260, Frontentnahme, Edelst. gebürs | Anordnung: - 3 nebeneinander - 2 untereinander Außenmaße: B 820 x H 700 mm | 4 | 0 | 1 | 1 |  | EUR | STÜCK | A | 74
1300721 | 4064643018521 | BASIC ANLAGE | BAS UP | Basic Wand-Briefkastenanlage UP 7tl R260, Frontentnahme, Edelst. gebürs | Basic Wand-Briefkastenanlage UP 7tl | R260, Frontentnahme, Edelst. gebürs | Anordnung: - 4 nebeneinander - 2 untereinander (davon 1 Blindfach) Außenmaße: B 1080 x H 700 mm | 4 | 0 | 1 | 1 |  | EUR | STÜCK | A | 74
1300821 | 4064643018538 | BASIC ANLAGE | BAS UP | Basic Wand-Briefkastenanlage UP 8tl R260, Frontentnahme, Edelst. gebürs | Basic Wand-Briefkastenanlage UP 8tl | R260, Frontentnahme, Edelst. gebürs | Anordnung: - 4 nebeneinander - 2 untereinander Außenmaße: B 1080 x H 700 mm | 4 | 0 | 1 | 1 |  | EUR | STÜCK | A | 74
1300921 | 4064643018545 | BASIC ANLAGE | BAS UP | Basic Wand-Briefkastenanlage UP 9tl R260, Frontentnahme, Edelst. gebürs | Basic Wand-Briefkastenanlage UP 9tl | R260, Frontentnahme, Edelst. gebürs | Anordnung: - 3 nebeneinander - 3 untereinander Außenmaße: B 820 x H 1030 mm | 4 | 0 | 1 | 1 |  | EUR | STÜCK | A | 74
1301021 | 4064643018552 | BASIC ANLAGE | BAS UP | Basic Wand-Briefkastenanlage UP 10t R260, Frontentnahme, Edelst. gebürs | Basic Wand-Briefkastenanlage UP 10t | R260, Frontentnahme, Edelst. gebürs | Anordnung: - 5 nebeneinander - 2 untereinander Außenmaße: B 1340 x H 700 mm | 4 | 0 | 1 | 1 |  | EUR | STÜCK | A | 74
1301121 | 4064643018569 | BASIC ANLAGE | BAS UP | Basic Wand-Briefkastenanlage UP 11t R260, Frontentnahme, Edelst. gebürs | Basic Wand-Briefkastenanlage UP 11t | R260, Frontentnahme, Edelst. gebürs | Anordnung: - 4 nebeneinander - 3 untereinander (davon 1 Blindfach) Außenmaße: B 1080 x H 1030 mm | 4 | 0 | 1 | 1 |  | EUR | STÜCK | A | 74
1301221 | 4064643018576 | BASIC ANLAGE | BAS UP | Basic Wand-Briefkastenanlage UP 12t R260, Frontentnahme, Edelst. gebürs | Basic Wand-Briefkastenanlage UP 12t | R260, Frontentnahme, Edelst. gebürs | Anordnung: - 4 nebeneinander - 3 untereinander Außenmaße: B 1080 x H 1030 mm | 4 | 0 | 1 | 1 |  | EUR | STÜCK | A | 74
1301321 | 4064643018583 | BASIC ANLAGE | BAS UP | Basic Wand-Briefkastenanlage UP 13t R260, Frontentnahme, Edelst. gebürs | Basic Wand-Briefkastenanlage UP 13t | R260, Frontentnahme, Edelst. gebürs | Anordnung: - 5 nebeneinander - 3 untereinander (davon 2 Blindfächer) Außenmaße: B 1340 x H 1030 mm | 4 | 0 | 1 | 1 |  | EUR | STÜCK | A | 74
1301421 | 4064643018590 | BASIC ANLAGE | BAS UP | Basic Wand-Briefkastenanlage UP 14t R260, Frontentnahme, Edelst. gebürs | Basic Wand-Briefkastenanlage UP 14t | R260, Frontentnahme, Edelst. gebürs | Anordnung: - 5 nebeneinander - 3 untereinander (davon 1 Blindfach) Außenmaße: B 1340 x H 1030 mm | 4 | 0 | 1 | 1 |  | EUR | STÜCK | A | 74
1301521 | 4064643018606 | BASIC ANLAGE | BAS UP | Basic Wand-Briefkastenanlage UP 15t R260, Frontentnahme, Edelst. gebürs | Basic Wand-Briefkastenanlage UP 15t | R260, Frontentnahme, Edelst. gebürs | Anordnung: - 5 nebeneinander - 3 untereinander Außenmaße: B 1340 x H 1030 mm | 4 | 0 | 1 | 1 |  | EUR | STÜCK | A | 74
1310121 | 4064643019061 | BASIC ANLAGE | BAS UP | Basic Wand-Briefkastenanlage UP 1tl TF/R260, Frontentnahme, Edelst. geb | Basic Wand-Briefkastenanlage UP 1tl | TF/R260, Frontentnahme, Edelst. geb | Anordnung: - nebeneinander Außenmaße: B 485 x H 370 mm | 4 | 0 | 1 | 1 |  | EUR | STÜCK | A | 75
1310221 | 4064643019078 | BASIC ANLAGE | BAS UP | Basic Wand-Briefkastenanlage UP 2tl TF/R260, Frontentnahme, Edelst. geb | Basic Wand-Briefkastenanlage UP 2tl | TF/R260, Frontentnahme, Edelst. geb | Anordnung: - nebeneinander Außenmaße: B 745 x H 370 mm | 4 | 0 | 1 | 1 |  | EUR | STÜCK | A | 75
1310321 | 4064643019085 | BASIC ANLAGE | BAS UP | Basic Wand-Briefkastenanlage UP 3tl TF/R260, Frontentnahme, Edelst. geb | Basic Wand-Briefkastenanlage UP 3tl | TF/R260, Frontentnahme, Edelst. geb | Anordnung: - nebeneinander Außenmaße: B 1005 x H 370 mm | 4 | 0 | 1 | 1 |  | EUR | STÜCK | A | 75
1310421 | 4064643019092 | BASIC ANLAGE | BAS UP | Basic Wand-Briefkastenanlage UP 4tl TF/R260, Frontentnahme, Edelst. geb | Basic Wand-Briefkastenanlage UP 4tl | TF/R260, Frontentnahme, Edelst. geb | Anordnung: - nebeneinander Außenmaße: B 1265 x H 370 mm | 4 | 0 | 1 | 1 |  | EUR | STÜCK | A | 75
1310521 | 4064643019108 | BASIC ANLAGE | BAS UP | Basic Wand-Briefkastenanlage UP 5tl TF/R260, Frontentnahme, Edelst. geb | Basic Wand-Briefkastenanlage UP 5tl | TF/R260, Frontentnahme, Edelst. geb | Anordnung: - 3 nebeneinander - 2 untereinander (davon 1 Technikfach) Außenmaße: B 820 x H 700 mm | 4 | 0 | 1 | 1 |  | EUR | STÜCK | A | 75
1310621 | 4064643019115 | BASIC ANLAGE | BAS UP | Basic Wand-Briefkastenanlage UP 6tl TF/R260, Frontentnahme, Edelst. geb | Basic Wand-Briefkastenanlage UP 6tl | TF/R260, Frontentnahme, Edelst. geb | Anordnung: - 3 nebeneinander - 2 untereinander (seitliche Technikfächer) Außenmaße: B 1005 x H 700 mm | 4 | 0 | 1 | 1 |  | EUR | STÜCK | A | 75
1310721 | 4064643019122 | BASIC ANLAGE | BAS UP | Basic Wand-Briefkastenanlage UP 7tl TF/R260, Frontentnahme, Edelst. geb | Basic Wand-Briefkastenanlage UP 7tl | TF/R260, Frontentnahme, Edelst. geb | Anordnung: - 4 nebeneinander - 2 untereinander (davon 1 Technikfach) Außenmaße: B 1080 x H 700 mm | 4 | 0 | 1 | 1 |  | EUR | STÜCK | A | 75
1310821 | 4064643019139 | BASIC ANLAGE | BAS UP | Basic Wand-Briefkastenanlage UP 8tl TF/R260, Frontentnahme, Edelst. geb | Basic Wand-Briefkastenanlage UP 8tl | TF/R260, Frontentnahme, Edelst. geb | Anordnung: - 4 nebeneinander - 2 untereinander (seitliche Technikfächer) Außenmaße: B 1265 x H 700 mm | 4 | 0 | 1 | 1 |  | EUR | STÜCK | A | 75
1310921 | 4064643019146 | BASIC ANLAGE | BAS UP | Basic Wand-Briefkastenanlage UP 9tl TF/R260, Frontentnahme, Edelst. geb | Basic Wand-Briefkastenanlage UP 9tl | TF/R260, Frontentnahme, Edelst. geb | Anordnung: - 4 nebeneinander - 3 untereinander (davon 2 Technikfächer, 1 Blindfach) Außenmaße: B 1080 x H 1030 mm | 4 | 0 | 1 | 1 |  | EUR | STÜCK | A | 75
1311021 | 4064643019153 | BASIC ANLAGE | BAS UP | Basic Wand-Briefkastenanlage UP 10t TF/R260, Frontentnahme, Edelst. geb | Basic Wand-Briefkastenanlage UP 10t | TF/R260, Frontentnahme, Edelst. geb | Anordnung: - 5 nebeneinander - 2 untereinander (seitliche Technikfächer) Außenmaße: B 1525 x H 700 mm | 4 | 0 | 1 | 1 |  | EUR | STÜCK | A | 75
1311121 | 4064643019160 | BASIC ANLAGE | BAS UP | Basic Wand-Briefkastenanlage UP 11t TF/R260, Frontentnahme, Edelst. geb | Basic Wand-Briefkastenanlage UP 11t | TF/R260, Frontentnahme, Edelst. geb | Anordnung: - 4 nebeneinander - 3 untereinander (davon 1 Technikfach) Außenmaße: B 1080 x H 1030 mm | 4 | 0 | 1 | 1 |  | EUR | STÜCK | A | 75
1311221 | 4064643019177 | BASIC ANLAGE | BAS UP | Basic Wand-Briefkastenanlage UP 12t TF/R260, Frontentnahme, Edelst. geb | Basic Wand-Briefkastenanlage UP 12t | TF/R260, Frontentnahme, Edelst. geb | Anordnung: - 4 nebeneinander - 3 untereinander (seitliche Technikfächer) Außenmaße: B 1265 x H 1030 mm | 4 | 0 | 1 | 1 |  | EUR | STÜCK | A | 75
1311321 | 4064643019184 | BASIC ANLAGE | BAS UP | Basic Wand-Briefkastenanlage UP 13t TF/R260, Frontentnahme, Edelst. geb | Basic Wand-Briefkastenanlage UP 13t | TF/R260, Frontentnahme, Edelst. geb | Anordnung: - 5 nebeneinander - 3 untereinander (davon 2 Technikfächer) Außenmaße: B 1340 x H 1030 mm | 4 | 0 | 1 | 1 |  | EUR | STÜCK | A | 75
1311421 | 4064643019191 | BASIC ANLAGE | BAS UP | Basic Wand-Briefkastenanlage UP 14t TF/R260, Frontentnahme, Edelst. geb | Basic Wand-Briefkastenanlage UP 14t | TF/R260, Frontentnahme, Edelst. geb | Anordnung: - 5 nebeneinander - 3 untereinander (davon 1 Technikfach) Außenmaße: B 1340 x H 1030 mm | 4 | 0 | 1 | 1 |  | EUR | STÜCK | A | 75
1311521 | 4064643019207 | BASIC ANLAGE | BAS UP | Basic Wand-Briefkastenanlage UP 15t TF/R260, Frontentnahme, Edelst. geb | Basic Wand-Briefkastenanlage UP 15t | TF/R260, Frontentnahme, Edelst. geb | Anordnung: - 5 nebeneinander - 3 untereinander (seitliche Technikfächer) Außenmaße: B 1525 x H 1030 mm | 4 | 0 | 1 | 1 |  | EUR | STÜCK | A | 75
1312221 | 4064643019221 | BASIC ANLAGE | BAS UP | Basic Wand-Briefkastenanlage UP 2tl TF/R370, Frontentnahme, Edelst. geb | Basic Wand-Briefkastenanlage UP 2tl | TF/R370, Frontentnahme, Edelst. geb | Anordnung: - nebeneinander Außenmaße: B 965 x H 370 mm | 4 | 0 | 1 | 1 |  | EUR | STÜCK | A | 77
1312321 | 4064643019238 | BASIC ANLAGE | BAS UP | Basic Wand-Briefkastenanlage UP 3tl TF/R370, Frontentnahme, Edelst. geb | Basic Wand-Briefkastenanlage UP 3tl | TF/R370, Frontentnahme, Edelst. geb | Anordnung: - nebeneinander Außenmaße: B 1335 x H 370 mm | 4 | 0 | 1 | 1 |  | EUR | STÜCK | A | 77
1312421 | 4064643019245 | BASIC ANLAGE | BAS UP | Basic Wand-Briefkastenanlage UP 4tl TF/R370, Frontentnahme, Edelst. geb | Basic Wand-Briefkastenanlage UP 4tl | TF/R370, Frontentnahme, Edelst. geb | Anordnung: - nebeneinander Außenmaße: B 1705 x H 370 mm | 4 | 0 | 1 | 1 |  | EUR | STÜCK | A | 77
1312521 | 4064643019252 | BASIC ANLAGE | BAS UP | Basic Wand-Briefkastenanlage UP 5tl TF/R370, Frontentnahme, Edelst. geb | Basic Wand-Briefkastenanlage UP 5tl | TF/R370, Frontentnahme, Edelst. geb | Anordnung: - 3 nebeneinander - 2 untereinander (davon 1 Technikfach) Außenmaße: B 1150 x H 700 mm | 4 | 0 | 1 | 1 |  | EUR | STÜCK | A | 77
1312621 | 4064643019269 | BASIC ANLAGE | BAS UP | Basic Wand-Briefkastenanlage UP 6tl TF/R370, Frontentnahme, Edelst. geb | Basic Wand-Briefkastenanlage UP 6tl | TF/R370, Frontentnahme, Edelst. geb | Anordnung: - 3 nebeneinander - 2 untereinander (seitliche Technikfächer) Außenmaße: B 1335 x H 700 mm | 4 | 0 | 1 | 1 |  | EUR | STÜCK | A | 77
1312721 | 4064643019276 | BASIC ANLAGE | BAS UP | Basic Wand-Briefkastenanlage UP 7tl TF/R370, Frontentnahme, Edelst. geb | Basic Wand-Briefkastenanlage UP 7tl | TF/R370, Frontentnahme, Edelst. geb | Anordnung: - 4 nebeneinander - 2 untereinander (davon 1 Technikfach) Außenmaße: B 1520 x H 700 mm | 4 | 0 | 1 | 1 |  | EUR | STÜCK | A | 77
1312821 | 4064643019283 | BASIC ANLAGE | BAS UP | Basic Wand-Briefkastenanlage UP 8tl TF/R370, Frontentnahme, Edelst. geb | Basic Wand-Briefkastenanlage UP 8tl | TF/R370, Frontentnahme, Edelst. geb | Anordnung: - 4 nebeneinander - 2 untereinander (seitliche Technikfächer) Außenmaße: B 1705 x H 700 mm | 4 | 0 | 1 | 1 |  | EUR | STÜCK | A | 77
1312921 | 4064643019290 | BASIC ANLAGE | BAS UP | Basic Wand-Briefkastenanlage UP 9tl TF/R370, Frontentnahme, Edelst. geb | Basic Wand-Briefkastenanlage UP 9tl | TF/R370, Frontentnahme, Edelst. geb | Anordnung: - 3 nebeneinander - 3 untereinander (seitliche Technikfächer) Außenmaße: B 1335 x H 1030 mm | 4 | 0 | 1 | 1 |  | EUR | STÜCK | A | 77
1313021 | 4064643019306 | BASIC ANLAGE | BAS UP | Basic Wand-Briefkastenanlage UP 10t TF/R370, Frontentnahme, Edelst. geb | Basic Wand-Briefkastenanlage UP 10t | TF/R370, Frontentnahme, Edelst. geb | Anordnung: - 5 nebeneinander - 2 untereinander (seitliche Technikfächer) Außenmaße: B 2075 x H 700 mm | 4 | 0 | 1 | 1 |  | EUR | STÜCK | A | 77
1313121 | 4064643019313 | BASIC ANLAGE | BAS UP | Basic Wand-Briefkastenanlage UP 11t TF/R370, Frontentnahme, Edelst. geb | Basic Wand-Briefkastenanlage UP 11t | TF/R370, Frontentnahme, Edelst. geb | Anordnung: - 4 nebeneinander - 3 untereinander (davon 1 Technikfach) Außenmaße: B 1520 x H 1030 mm | 4 | 0 | 1 | 1 |  | EUR | STÜCK | A | 77
1313221 | 4064643019320 | BASIC ANLAGE | BAS UP | Basic Wand-Briefkastenanlage UP 12t TF/R370, Frontentnahme, Edelst. geb | Basic Wand-Briefkastenanlage UP 12t | TF/R370, Frontentnahme, Edelst. geb | Anordnung: - 4 nebeneinander - 3 untereinander (seitliche Technikfächer) Außenmaße: B 1705 x H 1030 mm | 4 | 0 | 1 | 1 |  | EUR | STÜCK | A | 77
1313321 | 4064643019337 | BASIC ANLAGE | BAS UP | Basic Wand-Briefkastenanlage UP 13t TF/R370, Frontentnahme, Edelst. geb | Basic Wand-Briefkastenanlage UP 13t | TF/R370, Frontentnahme, Edelst. geb | Anordnung: - 5 nebeneinander - 3 untereinander (davon 2 Technikfächer) Außenmaße: B 1890 x H 1030 mm | 4 | 0 | 1 | 1 |  | EUR | STÜCK | A | 77
1313421 | 4064643019344 | BASIC ANLAGE | BAS UP | Basic Wand-Briefkastenanlage UP 14t TF/R370, Frontentnahme, Edelst. geb | Basic Wand-Briefkastenanlage UP 14t | TF/R370, Frontentnahme, Edelst. geb | Anordnung: - 5 nebeneinander - 3 untereinander (davon 1 Technikfach) Außenmaße: B 1890 x H 1030 mm | 4 | 0 | 1 | 1 |  | EUR | STÜCK | A | 77
1313521 | 4064643019351 | BASIC ANLAGE | BAS UP | Basic Wand-Briefkastenanlage UP 15t TF/R370, Frontentnahme, Edelst. geb | Basic Wand-Briefkastenanlage UP 15t | TF/R370, Frontentnahme, Edelst. geb | Anordnung: - 5 nebeneinander - 3 untereinander (seitliche Technikfächer) Außenmaße: B 2075 x H 1030 mm | 4 | 0 | 1 | 1 |  | EUR | STÜCK | A | 77
1304121 | 4064643018767 | BASIC ANLAGE | BAS UP-R | Basic Wand-Raumsparanlage UP 1tlg. R300, Frontentnahme, Edelst. gebürs | Basic Wand-Raumsparanlage UP 1tlg. | R300, Frontentnahme, Edelst. gebürs | Außenmaße: B 340 x H 150 mm | 4 | 0 | 1 | 1 |  | EUR | STÜCK | A | 78
1304221 | 4064643018774 | BASIC ANLAGE | BAS UP-R | Basic Wand-Raumsparanlage UP 2tlg. R300, Frontentnahme, Edelst. gebürs | Basic Wand-Raumsparanlage UP 2tlg. | R300, Frontentnahme, Edelst. gebürs | Anordnung: - untereinander Außenmaße: B 340 x H 260 mm | 4 | 0 | 1 | 1 |  | EUR | STÜCK | A | 78
1304321 | 4064643018781 | BASIC ANLAGE | BAS UP-R | Basic Wand-Raumsparanlage UP 3tlg. R300, Frontentnahme, Edelst. gebürs | Basic Wand-Raumsparanlage UP 3tlg. | R300, Frontentnahme, Edelst. gebürs | Anordnung: - untereinander Außenmaße: B 340 x H 370 mm | 4 | 0 | 1 | 1 |  | EUR | STÜCK | A | 78
1304421 | 4064643018798 | BASIC ANLAGE | BAS UP-R | Basic Wand-Raumsparanlage UP 4tlg. R300, Frontentnahme, Edelst. gebürs | Basic Wand-Raumsparanlage UP 4tlg. | R300, Frontentnahme, Edelst. gebürs | Anordnung: - untereinander Außenmaße: B 340 x H 480 mm | 4 | 0 | 1 | 1 |  | EUR | STÜCK | A | 78
1304521 | 4064643018804 | BASIC ANLAGE | BAS UP-R | Basic Wand-Raumsparanlage UP 5tlg. R300, Frontentnahme, Edelst. gebürs | Basic Wand-Raumsparanlage UP 5tlg. | R300, Frontentnahme, Edelst. gebürs | Anordnung: - untereinander Außenmaße: B 340 x H 590 mm | 4 | 0 | 1 | 1 |  | EUR | STÜCK | A | 78
1304621 | 4064643018811 | BASIC ANLAGE | BAS UP-R | Basic Wand-Raumsparanlage UP 6tlg. R300, Frontentnahme, Edelst. gebürs | Basic Wand-Raumsparanlage UP 6tlg. | R300, Frontentnahme, Edelst. gebürs | Anordnung: - 2 nebeneinander - 3 untereinander Außenmaße: B 640 x H 370 mm | 4 | 0 | 1 | 1 |  | EUR | STÜCK | A | 78
1304721 | 4064643018828 | BASIC ANLAGE | BAS UP-R | Basic Wand-Raumsparanlage UP 7tlg. R300, Frontentnahme, Edelst. gebürs | Basic Wand-Raumsparanlage UP 7tlg. | R300, Frontentnahme, Edelst. gebürs | Anordnung: - untereinander Außenmaße: B 340 x H 810 mm | 4 | 0 | 1 | 1 |  | EUR | STÜCK | A | 78
1304821 | 4064643018835 | BASIC ANLAGE | BAS UP-R | Basic Wand-Raumsparanlage UP 8tlg. R300, Frontentnahme, Edelst. gebürs | Basic Wand-Raumsparanlage UP 8tlg. | R300, Frontentnahme, Edelst. gebürs | Anordnung: - 2 nebeneinander - 4 untereinander Außenmaße: B 640 x H 480 mm | 4 | 0 | 1 | 1 |  | EUR | STÜCK | A | 78
1304921 | 4064643018842 | BASIC ANLAGE | BAS UP-R | Basic Wand-Raumsparanlage UP 9tlg. R300, Frontentnahme, Edelst. gebürs | Basic Wand-Raumsparanlage UP 9tlg. | R300, Frontentnahme, Edelst. gebürs | Anordnung: - 3 nebeneinander - 3 untereinander Außenmaße: B 940 x H 370 mm | 4 | 0 | 1 | 1 |  | EUR | STÜCK | A | 78
1305021 | 4064643018859 | BASIC ANLAGE | BAS UP-R | Basic Wand-Raumsparanlage UP 10tlg. R300, Frontentnahme, Edelst. gebürs | Basic Wand-Raumsparanlage UP 10tlg. | R300, Frontentnahme, Edelst. gebürs | Anordnung: - 2 nebeneinander - 5 untereinander Außenmaße: B 640 x H 590 mm | 4 | 0 | 1 | 1 |  | EUR | STÜCK | A | 78
1305121 | 4064643018866 | BASIC ANLAGE | BAS UP-R | Basic Wand-Raumsparanlage UP 11tlg. R300, Frontentnahme, Edelst. gebürs | Basic Wand-Raumsparanlage UP 11tlg. | R300, Frontentnahme, Edelst. gebürs | Anordnung: - 2 nebeneinander - 6 untereinander (davon 1 Blindfach) Außenmaße: B 640 x H 700 mm | 4 | 0 | 1 | 1 |  | EUR | STÜCK | A | 78
1305221 | 4064643018873 | BASIC ANLAGE | BAS UP-R | Basic Wand-Raumsparanlage UP 12tlg. R300, Frontentnahme, Edelst. gebürs | Basic Wand-Raumsparanlage UP 12tlg. | R300, Frontentnahme, Edelst. gebürs | Anordnung: - 2 nebeneinander - 6 untereinander Außenmaße: B 640 x H 700 mm | 4 | 0 | 1 | 1 |  | EUR | STÜCK | A | 78
1305321 | 4064643018880 | BASIC ANLAGE | BAS UP-R | Basic Wand-Raumsparanlage UP 13tlg. R300, Frontentnahme, Edelst. gebürs | Basic Wand-Raumsparanlage UP 13tlg. | R300, Frontentnahme, Edelst. gebürs | Anordnung: - 2 nebeneinander - 7 untereinander (davon 1 Blindfach) Außenmaße: B 640 x H 810 mm | 4 | 0 | 1 | 1 |  | EUR | STÜCK | A | 78
1305421 | 4064643018897 | BASIC ANLAGE | BAS UP-R | Basic Wand-Raumsparanlage UP 14tlg. R300, Frontentnahme, Edelst. gebürs | Basic Wand-Raumsparanlage UP 14tlg. | R300, Frontentnahme, Edelst. gebürs | Anordnung: - 2 nebeneinander - 7 untereinander Außenmaße: B 640 x H 810 mm | 4 | 0 | 1 | 1 |  | EUR | STÜCK | A | 78
1305521 | 4064643018903 | BASIC ANLAGE | BAS UP-R | Basic Wand-Raumsparanlage UP 15tlg. R300, Frontentnahme, Edelst. gebürs | Basic Wand-Raumsparanlage UP 15tlg. | R300, Frontentnahme, Edelst. gebürs | Anordnung: - 3 nebeneinander - 5 untereinander Außenmaße: B 940 x H 590 mm | 4 | 0 | 1 | 1 |  | EUR | STÜCK | A | 78
1314121 | 4064643019368 | BASIC ANLAGE | BAS UP-R | Basic Wand-Raumsparanlage UP 1tlg. TF/R300, Frontentnahme, Edelst. geb | Basic Wand-Raumsparanlage UP 1tlg. | TF/R300, Frontentnahme, Edelst. geb | Anordnung: - untereinander Außenmaße: B 340 x H 260 mm | 4 | 0 | 1 | 1 |  | EUR | STÜCK | A | 79
1314221 | 4064643019375 | BASIC ANLAGE | BAS UP-R | Basic Wand-Raumsparanlage UP 2tlg. TF/R300, Frontentnahme, Edelst. geb | Basic Wand-Raumsparanlage UP 2tlg. | TF/R300, Frontentnahme, Edelst. geb | Anordnung: - untereinander Außenmaße: B 340 x H 370 mm | 4 | 0 | 1 | 1 |  | EUR | STÜCK | A | 79
1314321 | 4064643019382 | BASIC ANLAGE | BAS UP-R | Basic Wand-Raumsparanlage UP 3tlg. TF/R300, Frontentnahme, Edelst. geb | Basic Wand-Raumsparanlage UP 3tlg. | TF/R300, Frontentnahme, Edelst. geb | Anordnung: - untereinander Außenmaße: B 340 x H 480 mm | 4 | 0 | 1 | 1 |  | EUR | STÜCK | A | 79
1314421 | 4064643019399 | BASIC ANLAGE | BAS UP-R | Basic Wand-Raumsparanlage UP 4tlg. TF/R300, Frontentnahme, Edelst. geb | Basic Wand-Raumsparanlage UP 4tlg. | TF/R300, Frontentnahme, Edelst. geb | Anordnung: - 2 nebeneinander - 3 untereinander (davon 2 Technikfächer) Außenmaße: B 640 x H 370 mm | 4 | 0 | 1 | 1 |  | EUR | STÜCK | A | 79
1314521 | 4064643019405 | BASIC ANLAGE | BAS UP-R | Basic Wand-Raumsparanlage UP 5tlg. TF/R300, Frontentnahme, Edelst. geb | Basic Wand-Raumsparanlage UP 5tlg. | TF/R300, Frontentnahme, Edelst. geb | Anordnung: - untereinander Außenmaße: B 340 x H 755 mm | 4 | 0 | 1 | 1 |  | EUR | STÜCK | A | 79
1314621 | 4064643019412 | BASIC ANLAGE | BAS UP-R | Basic Wand-Raumsparanlage UP 6tlg. TF/R300, Frontentnahme, Edelst. geb | Basic Wand-Raumsparanlage UP 6tlg. | TF/R300, Frontentnahme, Edelst. geb | Anordnung: - 2 nebeneinander - 4 untereinander (davon 2 Technikfächer) Außenmaße: B 640 x H 480 mm | 4 | 0 | 1 | 1 |  | EUR | STÜCK | A | 79
1314721 | 4064643019429 | BASIC ANLAGE | BAS UP-R | Basic Wand-Raumsparanlage UP 7tlg. TF/R300, Frontentnahme, Edelst. geb | Basic Wand-Raumsparanlage UP 7tlg. | TF/R300, Frontentnahme, Edelst. geb | Anordnung: - 2 nebeneinander - 5 untereinander (davon 3 Technikfächer) Außenmaße: B 640 x H 590 mm | 4 | 0 | 1 | 1 |  | EUR | STÜCK | A | 79
1314821 | 4064643019436 | BASIC ANLAGE | BAS UP-R | Basic Wand-Raumsparanlage UP 8tlg. TF/R300, Frontentnahme, Edelst. geb | Basic Wand-Raumsparanlage UP 8tlg. | TF/R300, Frontentnahme, Edelst. geb | Anordnung: - 2 nebeneinander - 5 untereinander (davon 2 Technikfächer) Außenmaße: B 640 x H 590 mm | 4 | 0 | 1 | 1 |  | EUR | STÜCK | A | 79
1314921 | 4064643019443 | BASIC ANLAGE | BAS UP-R | Basic Wand-Raumsparanlage UP 9tlg. TF/R300, Frontentnahme, Edelst. geb | Basic Wand-Raumsparanlage UP 9tlg. | TF/R300, Frontentnahme, Edelst. geb | Anordnung: - 2 nebeneinander - 6 untereinander (davon 3 Technikfächer) Außenmaße: B 640 x H 700 mm | 4 | 0 | 1 | 1 |  | EUR | STÜCK | A | 79
1315021 | 4064643019450 | BASIC ANLAGE | BAS UP-R | Basic Wand-Raumsparanlage UP 10tlg. TF/R300, Frontentnahme, Edelst. geb | Basic Wand-Raumsparanlage UP 10tlg. | TF/R300, Frontentnahme, Edelst. geb | Anordnung: - 2 nebeneinander - 6 untereinander (davon 2 Technikfächer) Außenmaße: B 640 x H 700 mm | 4 | 0 | 1 | 1 |  | EUR | STÜCK | A | 79
1315121 | 4064643019467 | BASIC ANLAGE | BAS UP-R | Basic Wand-Raumsparanlage UP 11tlg. TF/R300, Frontentnahme, Edelst. geb | Basic Wand-Raumsparanlage UP 11tlg. | TF/R300, Frontentnahme, Edelst. geb | Anordnung: - 2 nebeneinander - 7 untereinander (davon 3 Technikfächer) Außenmaße: B 640 x H 810 mm | 4 | 0 | 1 | 1 |  | EUR | STÜCK | A | 79
1315221 | 4064643019474 | BASIC ANLAGE | BAS UP-R | Basic Wand-Raumsparanlage UP 12tlg. TF/R300, Frontentnahme, Edelst. geb | Basic Wand-Raumsparanlage UP 12tlg. | TF/R300, Frontentnahme, Edelst. geb | Anordnung: - 3 nebeneinander - 5 untereinander (davon 3 Technikfächer) Außenmaße: B 940 x H 590 mm | 4 | 0 | 1 | 1 |  | EUR | STÜCK | A | 79
1315321 | 4064643019481 | BASIC ANLAGE | BAS UP-R | Basic Wand-Raumsparanlage UP 13tlg. TF/R300, Frontentnahme, Edelst. geb | Basic Wand-Raumsparanlage UP 13tlg. | TF/R300, Frontentnahme, Edelst. geb | Anordnung: - 2 nebeneinander - 8 untereinander (davon 3 Technikfächer) Außenmaße: B 640 x H 920 mm | 4 | 0 | 1 | 1 |  | EUR | STÜCK | A | 79
1315421 | 4064643019498 | BASIC ANLAGE | BAS UP-R | Basic Wand-Raumsparanlage UP 14tlg. TF/R300, Frontentnahme, Edelst. geb | Basic Wand-Raumsparanlage UP 14tlg. | TF/R300, Frontentnahme, Edelst. geb | Anordnung: - 3 nebeneinander - 6 untereinander (davon 3 Technikfächer, 1 Blindfach) Außenmaße: B 940 x H 700 mm | 4 | 0 | 1 | 1 |  | EUR | STÜCK | A | 79
1315521 | 4064643019504 | BASIC ANLAGE | BAS UP-R | Basic Wand-Raumsparanlage UP 15tlg. TF/R300, Frontentnahme, Edelst. geb | Basic Wand-Raumsparanlage UP 15tlg. | TF/R300, Frontentnahme, Edelst. geb | Anordnung: - 3 nebeneinander - 6 untereinander (davon 3 Technikfächer) Außenmaße: B 940 x H 700 mm | 4 | 0 | 1 | 1 |  | EUR | STÜCK | A | 79
1306121 | 4064643018910 | BASIC ANLAGE | BAS UP-R | Basic Wand-Raumsparanlage UP 1tlg. R370, Frontentnahme, Edelst. gebürs | Basic Wand-Raumsparanlage UP 1tlg. | R370, Frontentnahme, Edelst. gebürs |  | 4 | 0 | 1 | 1 |  | EUR | STÜCK | A | 80
1306221 | 4064643018927 | BASIC ANLAGE | BAS UP-R | Basic Wand-Raumsparanlage UP 2tlg. R370, Frontentnahme, Edelst. gebürs | Basic Wand-Raumsparanlage UP 2tlg. | R370, Frontentnahme, Edelst. gebürs |  | 4 | 0 | 1 | 1 |  | EUR | STÜCK | A | 80
1306321 | 4064643018934 | BASIC ANLAGE | BAS UP-R | Basic Wand-Raumsparanlage UP 3tlg. R370, Frontentnahme, Edelst. gebürs | Basic Wand-Raumsparanlage UP 3tlg. | R370, Frontentnahme, Edelst. gebürs |  | 4 | 0 | 1 | 1 |  | EUR | STÜCK | A | 80
1306421 | 4064643018941 | BASIC ANLAGE | BAS UP-R | Basic Wand-Raumsparanlage UP 4tlg. R370, Frontentnahme, Edelst. gebürs | Basic Wand-Raumsparanlage UP 4tlg. | R370, Frontentnahme, Edelst. gebürs |  | 4 | 0 | 1 | 1 |  | EUR | STÜCK | A | 80
1306521 | 4064643018958 | BASIC ANLAGE | BAS UP-R | Basic Wand-Raumsparanlage UP 5tlg. R370, Frontentnahme, Edelst. gebürs | Basic Wand-Raumsparanlage UP 5tlg. | R370, Frontentnahme, Edelst. gebürs |  | 4 | 0 | 1 | 1 |  | EUR | STÜCK | A | 80
1306621 | 4064643018965 | BASIC ANLAGE | BAS UP-R | Basic Wand-Raumsparanlage UP 6tlg. R370, Frontentnahme, Edelst. gebürs | Basic Wand-Raumsparanlage UP 6tlg. | R370, Frontentnahme, Edelst. gebürs |  | 4 | 0 | 1 | 1 |  | EUR | STÜCK | A | 80
1306721 | 4064643018972 | BASIC ANLAGE | BAS UP-R | Basic Wand-Raumsparanlage UP 7tlg. R370, Frontentnahme, Edelst. gebürs | Basic Wand-Raumsparanlage UP 7tlg. | R370, Frontentnahme, Edelst. gebürs |  | 4 | 0 | 1 | 1 |  | EUR | STÜCK | A | 80
1306821 | 4064643018989 | BASIC ANLAGE | BAS UP-R | Basic Wand-Raumsparanlage UP 8tlg. R370, Frontentnahme, Edelst. gebürs | Basic Wand-Raumsparanlage UP 8tlg. | R370, Frontentnahme, Edelst. gebürs |  | 4 | 0 | 1 | 1 |  | EUR | STÜCK | A | 80
1306921 | 4064643018996 | BASIC ANLAGE | BAS UP-R | Basic Wand-Raumsparanlage UP 9tlg. R370, Frontentnahme, Edelst. gebürs | Basic Wand-Raumsparanlage UP 9tlg. | R370, Frontentnahme, Edelst. gebürs |  | 4 | 0 | 1 | 1 |  | EUR | STÜCK | A | 80
1307021 | 4064643019009 | BASIC ANLAGE | BAS UP-R | Basic Wand-Raumsparanlage UP 10tlg. R370, Frontentnahme, Edelst. gebürs | Basic Wand-Raumsparanlage UP 10tlg. | R370, Frontentnahme, Edelst. gebürs |  | 4 | 0 | 1 | 1 |  | EUR | STÜCK | A | 80
1307121 | 4064643019016 | BASIC ANLAGE | BAS UP-R | Basic Wand-Raumsparanlage UP 11tlg. R370, Frontentnahme, Edelst. gebürs | Basic Wand-Raumsparanlage UP 11tlg. | R370, Frontentnahme, Edelst. gebürs |  | 4 | 0 | 1 | 1 |  | EUR | STÜCK | A | 80
1307221 | 4064643019023 | BASIC ANLAGE | BAS UP-R | Basic Wand-Raumsparanlage UP 12tlg. R370, Frontentnahme, Edelst. gebürs | Basic Wand-Raumsparanlage UP 12tlg. | R370, Frontentnahme, Edelst. gebürs |  | 4 | 0 | 1 | 1 |  | EUR | STÜCK | A | 80
1307321 | 4064643019030 | BASIC ANLAGE | BAS UP-R | Basic Wand-Raumsparanlage UP 13tlg. R370, Frontentnahme, Edelst. gebürs | Basic Wand-Raumsparanlage UP 13tlg. | R370, Frontentnahme, Edelst. gebürs |  | 4 | 0 | 1 | 1 |  | EUR | STÜCK | A | 80
1307421 | 4064643019047 | BASIC ANLAGE | BAS UP-R | Basic Wand-Raumsparanlage UP 14tlg. R370, Frontentnahme, Edelst. gebürs | Basic Wand-Raumsparanlage UP 14tlg. | R370, Frontentnahme, Edelst. gebürs |  | 4 | 0 | 1 | 1 |  | EUR | STÜCK | A | 80
1307521 | 4064643019054 | BASIC ANLAGE | BAS UP-R | Basic Wand-Raumsparanlage UP 15tlg. R370, Frontentnahme, Edelst. gebürs | Basic Wand-Raumsparanlage UP 15tlg. | R370, Frontentnahme, Edelst. gebürs |  | 4 | 0 | 1 | 1 |  | EUR | STÜCK | A | 80
1316121 | 4064643019511 | BASIC ANLAGE | BAS UP-R | Basic Wand-Raumsparanlage UP 1tlg. TF/R370, Frontentnahme, Edelst. geb | Basic Wand-Raumsparanlage UP 1tlg. | TF/R370, Frontentnahme, Edelst. geb |  | 4 | 0 | 1 | 1 |  | EUR | STÜCK | A | 81
1316221 | 4064643019528 | BASIC ANLAGE | BAS UP-R | Basic Wand-Raumsparanlage UP 2tlg. TF/R370, Frontentnahme, Edelst. geb | Basic Wand-Raumsparanlage UP 2tlg. | TF/R370, Frontentnahme, Edelst. geb |  | 4 | 0 | 1 | 1 |  | EUR | STÜCK | A | 81
1316321 | 4064643019535 | BASIC ANLAGE | BAS UP-R | Basic Wand-Raumsparanlage UP 3tlg. TF/R370, Frontentnahme, Edelst. geb | Basic Wand-Raumsparanlage UP 3tlg. | TF/R370, Frontentnahme, Edelst. geb |  | 4 | 0 | 1 | 1 |  | EUR | STÜCK | A | 81
1316421 | 4064643019542 | BASIC ANLAGE | BAS UP-R | Basic Wand-Raumsparanlage UP 4tlg. TF/R370, Frontentnahme, Edelst. geb | Basic Wand-Raumsparanlage UP 4tlg. | TF/R370, Frontentnahme, Edelst. geb |  | 4 | 0 | 1 | 1 |  | EUR | STÜCK | A | 81
1316521 | 4064643019559 | BASIC ANLAGE | BAS UP-R | Basic Wand-Raumsparanlage UP 5tlg. TF/R370, Frontentnahme, Edelst. geb | Basic Wand-Raumsparanlage UP 5tlg. | TF/R370, Frontentnahme, Edelst. geb |  | 4 | 0 | 1 | 1 |  | EUR | STÜCK | A | 81
1316621 | 4064643019566 | BASIC ANLAGE | BAS UP-R | Basic Wand-Raumsparanlage UP 6tlg. TF/R370, Frontentnahme, Edelst. geb | Basic Wand-Raumsparanlage UP 6tlg. | TF/R370, Frontentnahme, Edelst. geb |  | 4 | 0 | 1 | 1 |  | EUR | STÜCK | A | 81
1316721 | 4064643019573 | BASIC ANLAGE | BAS UP-R | Basic Wand-Raumsparanlage UP 7tlg. TF/R370, Frontentnahme, Edelst. geb | Basic Wand-Raumsparanlage UP 7tlg. | TF/R370, Frontentnahme, Edelst. geb |  | 4 | 0 | 1 | 1 |  | EUR | STÜCK | A | 81
1316821 | 4064643019580 | BASIC ANLAGE | BAS UP-R | Basic Wand-Raumsparanlage UP 8tlg. TF/R370, Frontentnahme, Edelst. geb | Basic Wand-Raumsparanlage UP 8tlg. | TF/R370, Frontentnahme, Edelst. geb |  | 4 | 0 | 1 | 1 |  | EUR | STÜCK | A | 81
1316921 | 4064643019597 | BASIC ANLAGE | BAS UP-R | Basic Wand-Raumsparanlage UP 9tlg. TF/R370, Frontentnahme, Edelst. geb | Basic Wand-Raumsparanlage UP 9tlg. | TF/R370, Frontentnahme, Edelst. geb |  | 4 | 0 | 1 | 1 |  | EUR | STÜCK | A | 81
1317021 | 4064643019603 | BASIC ANLAGE | BAS UP-R | Basic Wand-Raumsparanlage UP 10tlg. TF/R370, Frontentnahme, Edelst. geb | Basic Wand-Raumsparanlage UP 10tlg. | TF/R370, Frontentnahme, Edelst. geb |  | 4 | 0 | 1 | 1 |  | EUR | STÜCK | A | 81
1317121 | 4064643019610 | BASIC ANLAGE | BAS UP-R | Basic Wand-Raumsparanlage UP 11tlg. TF/R370, Frontentnahme, Edelst. geb | Basic Wand-Raumsparanlage UP 11tlg. | TF/R370, Frontentnahme, Edelst. geb |  | 4 | 0 | 1 | 1 |  | EUR | STÜCK | A | 81
1317221 | 4064643019627 | BASIC ANLAGE | BAS UP-R | Basic Wand-Raumsparanlage UP 12tlg. TF/R370, Frontentnahme, Edelst. geb | Basic Wand-Raumsparanlage UP 12tlg. | TF/R370, Frontentnahme, Edelst. geb |  | 4 | 0 | 1 | 1 |  | EUR | STÜCK | A | 81
1317321 | 4064643019634 | BASIC ANLAGE | BAS UP-R | Basic Wand-Raumsparanlage UP 13tlg. TF/R370, Frontentnahme, Edelst. geb | Basic Wand-Raumsparanlage UP 13tlg. | TF/R370, Frontentnahme, Edelst. geb |  | 4 | 0 | 1 | 1 |  | EUR | STÜCK | A | 81
1317421 | 4064643019641 | BASIC ANLAGE | BAS UP-R | Basic Wand-Raumsparanlage UP 14tlg. TF/R370, Frontentnahme, Edelst. geb | Basic Wand-Raumsparanlage UP 14tlg. | TF/R370, Frontentnahme, Edelst. geb |  | 4 | 0 | 1 | 1 |  | EUR | STÜCK | A | 81
1317521 | 4064643019658 | BASIC ANLAGE | BAS UP-R | Basic Wand-Raumsparanlage UP 15tlg. TF/R370, Frontentnahme, Edelst. geb | Basic Wand-Raumsparanlage UP 15tlg. | TF/R370, Frontentnahme, Edelst. geb |  | 4 | 0 | 1 | 1 |  | EUR | STÜCK | A | 81
1324121 | 4064643019962 | BASIC ANLAGE | BAS AP-R | Basic Wand-Raumsparanlage AP 1tlg. R300, Frontentnahme, Edelst. gebürs | Basic Wand-Raumsparanlage AP 1tlg. | R300, Frontentnahme, Edelst. gebürs |  | 4 | 0 | 1 | 1 |  | EUR | STÜCK | A | 88
1324221 | 4064643019979 | BASIC ANLAGE | BAS AP-R | Basic Wand-Raumsparanlage AP 2tlg. R300, Frontentnahme, Edelst. gebürs | Basic Wand-Raumsparanlage AP 2tlg. | R300, Frontentnahme, Edelst. gebürs |  | 4 | 0 | 1 | 1 |  | EUR | STÜCK | A | 88
1324321 | 4064643019986 | BASIC ANLAGE | BAS AP-R | Basic Wand-Raumsparanlage AP 3tlg. R300, Frontentnahme, Edelst. gebürs | Basic Wand-Raumsparanlage AP 3tlg. | R300, Frontentnahme, Edelst. gebürs |  | 4 | 0 | 1 | 1 |  | EUR | STÜCK | A | 88
1324421 | 4064643019993 | BASIC ANLAGE | BAS AP-R | Basic Wand-Raumsparanlage AP 4tlg. R300, Frontentnahme, Edelst. gebürs | Basic Wand-Raumsparanlage AP 4tlg. | R300, Frontentnahme, Edelst. gebürs |  | 4 | 0 | 1 | 1 |  | EUR | STÜCK | A | 88
1324521 | 4064643020005 | BASIC ANLAGE | BAS AP-R | Basic Wand-Raumsparanlage AP 5tlg. R300, Frontentnahme, Edelst. gebürs | Basic Wand-Raumsparanlage AP 5tlg. | R300, Frontentnahme, Edelst. gebürs |  | 4 | 0 | 1 | 1 |  | EUR | STÜCK | A | 88
1324621 | 4064643020012 | BASIC ANLAGE | BAS AP-R | Basic Wand-Raumsparanlage AP 6tlg. R300, Frontentnahme, Edelst. gebürs | Basic Wand-Raumsparanlage AP 6tlg. | R300, Frontentnahme, Edelst. gebürs |  | 4 | 0 | 1 | 1 |  | EUR | STÜCK | A | 88
1324721 | 4064643020029 | BASIC ANLAGE | BAS AP-R | Basic Wand-Raumsparanlage AP 7tlg. R300, Frontentnahme, Edelst. gebürs | Basic Wand-Raumsparanlage AP 7tlg. | R300, Frontentnahme, Edelst. gebürs |  | 4 | 0 | 1 | 1 |  | EUR | STÜCK | A | 88
1324821 | 4064643020036 | BASIC ANLAGE | BAS AP-R | Basic Wand-Raumsparanlage AP 8tlg. R300, Frontentnahme, Edelst. gebürs | Basic Wand-Raumsparanlage AP 8tlg. | R300, Frontentnahme, Edelst. gebürs |  | 4 | 0 | 1 | 1 |  | EUR | STÜCK | A | 88
1324921 | 4064643020043 | BASIC ANLAGE | BAS AP-R | Basic Wand-Raumsparanlage AP 9tlg. R300, Frontentnahme, Edelst. gebürs | Basic Wand-Raumsparanlage AP 9tlg. | R300, Frontentnahme, Edelst. gebürs |  | 4 | 0 | 1 | 1 |  | EUR | STÜCK | A | 88
1325021 | 4064643020050 | BASIC ANLAGE | BAS AP-R | Basic Wand-Raumsparanlage AP 10tlg. R300, Frontentnahme, Edelst. gebürs | Basic Wand-Raumsparanlage AP 10tlg. | R300, Frontentnahme, Edelst. gebürs |  | 4 | 0 | 1 | 1 |  | EUR | STÜCK | A | 88
1325121 | 4064643020067 | BASIC ANLAGE | BAS AP-R | Basic Wand-Raumsparanlage AP 11tlg. R300, Frontentnahme, Edelst. gebürs | Basic Wand-Raumsparanlage AP 11tlg. | R300, Frontentnahme, Edelst. gebürs |  | 4 | 0 | 1 | 1 |  | EUR | STÜCK | A | 88
1325221 | 4064643020074 | BASIC ANLAGE | BAS AP-R | Basic Wand-Raumsparanlage AP 12tlg. R300, Frontentnahme, Edelst. gebürs | Basic Wand-Raumsparanlage AP 12tlg. | R300, Frontentnahme, Edelst. gebürs |  | 4 | 0 | 1 | 1 |  | EUR | STÜCK | A | 88
1325321 | 4064643020081 | BASIC ANLAGE | BAS AP-R | Basic Wand-Raumsparanlage AP 13tlg. R300, Frontentnahme, Edelst. gebürs | Basic Wand-Raumsparanlage AP 13tlg. | R300, Frontentnahme, Edelst. gebürs |  | 4 | 0 | 1 | 1 |  | EUR | STÜCK | A | 88
1325421 | 4064643020098 | BASIC ANLAGE | BAS AP-R | Basic Wand-Raumsparanlage AP 14tlg. R300, Frontentnahme, Edelst. gebürs | Basic Wand-Raumsparanlage AP 14tlg. | R300, Frontentnahme, Edelst. gebürs |  | 4 | 0 | 1 | 1 |  | EUR | STÜCK | A | 88
1325521 | 4064643020104 | BASIC ANLAGE | BAS AP-R | Basic Wand-Raumsparanlage AP 15tlg. R300, Frontentnahme, Edelst. gebürs | Basic Wand-Raumsparanlage AP 15tlg. | R300, Frontentnahme, Edelst. gebürs |  | 4 | 0 | 1 | 1 |  | EUR | STÜCK | A | 88
1334421 | 4064643020593 | BASIC ANLAGE | BAS AP-R | Basic Wand-Raumsparanlage AP 4tlg. TF/R300, Frontentnahme, Edelst. geb | Basic Wand-Raumsparanlage AP 4tlg. | TF/R300, Frontentnahme, Edelst. geb |  | 4 | 0 | 1 | 1 |  | EUR | STÜCK | A | 89
1334521 | 4064643020609 | BASIC ANLAGE | BAS AP-R | Basic Wand-Raumsparanlage AP 5tlg. TF/R300, Frontentnahme, Edelst. geb | Basic Wand-Raumsparanlage AP 5tlg. | TF/R300, Frontentnahme, Edelst. geb |  | 4 | 0 | 1 | 1 |  | EUR | STÜCK | A | 89
1334621 | 4064643020616 | BASIC ANLAGE | BAS AP-R | Basic Wand-Raumsparanlage AP 6tlg. TF/R300, Frontentnahme, Edelst. geb | Basic Wand-Raumsparanlage AP 6tlg. | TF/R300, Frontentnahme, Edelst. geb |  | 4 | 0 | 1 | 1 |  | EUR | STÜCK | A | 89
1334721 | 4064643020623 | BASIC ANLAGE | BAS AP-R | Basic Wand-Raumsparanlage AP 7tlg. TF/R300, Frontentnahme, Edelst. geb | Basic Wand-Raumsparanlage AP 7tlg. | TF/R300, Frontentnahme, Edelst. geb |  | 4 | 0 | 1 | 1 |  | EUR | STÜCK | A | 89
1334821 | 4064643020630 | BASIC ANLAGE | BAS AP-R | Basic Wand-Raumsparanlage AP 8tlg. TF/R300, Frontentnahme, Edelst. geb | Basic Wand-Raumsparanlage AP 8tlg. | TF/R300, Frontentnahme, Edelst. geb |  | 4 | 0 | 1 | 1 |  | EUR | STÜCK | A | 89
1334921 | 4064643020647 | BASIC ANLAGE | BAS AP-R | Basic Wand-Raumsparanlage AP 9tlg. TF/R300, Frontentnahme, Edelst. geb | Basic Wand-Raumsparanlage AP 9tlg. | TF/R300, Frontentnahme, Edelst. geb |  | 4 | 0 | 1 | 1 |  | EUR | STÜCK | A | 89
1335021 | 4064643020654 | BASIC ANLAGE | BAS AP-R | Basic Wand-Raumsparanlage AP 10tlg. TF/R300, Frontentnahme, Edelst. geb | Basic Wand-Raumsparanlage AP 10tlg. | TF/R300, Frontentnahme, Edelst. geb |  | 4 | 0 | 1 | 1 |  | EUR | STÜCK | A | 89
1335421 | 4064643020692 | BASIC ANLAGE | BAS AP-R | Basic Wand-Raumsparanlage AP 14tlg. TF/R300, Frontentnahme, Edelst. geb | Basic Wand-Raumsparanlage AP 14tlg. | TF/R300, Frontentnahme, Edelst. geb |  | 4 | 0 | 1 | 1 |  | EUR | STÜCK | A | 89
1335521 | 4064643020708 | BASIC ANLAGE | BAS AP-R | Basic Wand-Raumsparanlage AP 15tlg. TF/R300, Frontentnahme, Edelst. geb | Basic Wand-Raumsparanlage AP 15tlg. | TF/R300, Frontentnahme, Edelst. geb |  | 4 | 0 | 1 | 1 |  | EUR | STÜCK | A | 89
1326121 | 4064643020111 | BASIC ANLAGE | BAS AP-R | Basic Wand-Raumsparanlage AP 1tlg. R370, Frontentnahme, Edelst. gebürs | Basic Wand-Raumsparanlage AP 1tlg. | R370, Frontentnahme, Edelst. gebürs |  | 4 | 0 | 1 | 1 |  | EUR | STÜCK | A | 90
1326221 | 4064643020128 | BASIC ANLAGE | BAS AP-R | Basic Wand-Raumsparanlage AP 2tlg. R370, Frontentnahme, Edelst. gebürs | Basic Wand-Raumsparanlage AP 2tlg. | R370, Frontentnahme, Edelst. gebürs |  | 4 | 0 | 1 | 1 |  | EUR | STÜCK | A | 90
1326321 | 4064643020135 | BASIC ANLAGE | BAS AP-R | Basic Wand-Raumsparanlage AP 3tlg. R370, Frontentnahme, Edelst. gebürs | Basic Wand-Raumsparanlage AP 3tlg. | R370, Frontentnahme, Edelst. gebürs |  | 4 | 0 | 1 | 1 |  | EUR | STÜCK | A | 90
1326421 | 4064643020142 | BASIC ANLAGE | BAS AP-R | Basic Wand-Raumsparanlage AP 4tlg. R370, Frontentnahme, Edelst. gebürs | Basic Wand-Raumsparanlage AP 4tlg. | R370, Frontentnahme, Edelst. gebürs |  | 4 | 0 | 1 | 1 |  | EUR | STÜCK | A | 90
1326521 | 4064643020159 | BASIC ANLAGE | BAS AP-R | Basic Wand-Raumsparanlage AP 5tlg. R370, Frontentnahme, Edelst. gebürs | Basic Wand-Raumsparanlage AP 5tlg. | R370, Frontentnahme, Edelst. gebürs |  | 4 | 0 | 1 | 1 |  | EUR | STÜCK | A | 90
1326621 | 4064643020166 | BASIC ANLAGE | BAS AP-R | Basic Wand-Raumsparanlage AP 6tlg. R370, Frontentnahme, Edelst. gebürs | Basic Wand-Raumsparanlage AP 6tlg. | R370, Frontentnahme, Edelst. gebürs |  | 4 | 0 | 1 | 1 |  | EUR | STÜCK | A | 90
1326721 | 4064643020173 | BASIC ANLAGE | BAS AP-R | Basic Wand-Raumsparanlage AP 7tlg. R370, Frontentnahme, Edelst. gebürs | Basic Wand-Raumsparanlage AP 7tlg. | R370, Frontentnahme, Edelst. gebürs |  | 4 | 0 | 1 | 1 |  | EUR | STÜCK | A | 90
1326821 | 4064643020180 | BASIC ANLAGE | BAS AP-R | Basic Wand-Raumsparanlage AP 8tlg. R370, Frontentnahme, Edelst. gebürs | Basic Wand-Raumsparanlage AP 8tlg. | R370, Frontentnahme, Edelst. gebürs |  | 4 | 0 | 1 | 1 |  | EUR | STÜCK | A | 90
1326921 | 4064643020197 | BASIC ANLAGE | BAS AP-R | Basic Wand-Raumsparanlage AP 9tlg. R370, Frontentnahme, Edelst. gebürs | Basic Wand-Raumsparanlage AP 9tlg. | R370, Frontentnahme, Edelst. gebürs |  | 4 | 0 | 1 | 1 |  | EUR | STÜCK | A | 90
1327021 | 4064643020203 | BASIC ANLAGE | BAS AP-R | Basic Wand-Raumsparanlage AP 10tlg. R370, Frontentnahme, Edelst. gebürs | Basic Wand-Raumsparanlage AP 10tlg. | R370, Frontentnahme, Edelst. gebürs |  | 4 | 0 | 1 | 1 |  | EUR | STÜCK | A | 90
1327121 | 4064643020210 | BASIC ANLAGE | BAS AP-R | Basic Wand-Raumsparanlage AP 11tlg. R370, Frontentnahme, Edelst. gebürs | Basic Wand-Raumsparanlage AP 11tlg. | R370, Frontentnahme, Edelst. gebürs |  | 4 | 0 | 1 | 1 |  | EUR | STÜCK | A | 90
1327221 | 4064643020227 | BASIC ANLAGE | BAS AP-R | Basic Wand-Raumsparanlage AP 12tlg. R370, Frontentnahme, Edelst. gebürs | Basic Wand-Raumsparanlage AP 12tlg. | R370, Frontentnahme, Edelst. gebürs |  | 4 | 0 | 1 | 1 |  | EUR | STÜCK | A | 90
1327321 | 4064643020234 | BASIC ANLAGE | BAS AP-R | Basic Wand-Raumsparanlage AP 13tlg. R370, Frontentnahme, Edelst. gebürs | Basic Wand-Raumsparanlage AP 13tlg. | R370, Frontentnahme, Edelst. gebürs |  | 4 | 0 | 1 | 1 |  | EUR | STÜCK | A | 90
1327421 | 4064643020241 | BASIC ANLAGE | BAS AP-R | Basic Wand-Raumsparanlage AP 14tlg. R370, Frontentnahme, Edelst. gebürs | Basic Wand-Raumsparanlage AP 14tlg. | R370, Frontentnahme, Edelst. gebürs |  | 4 | 0 | 1 | 1 |  | EUR | STÜCK | A | 90
1327521 | 4064643020258 | BASIC ANLAGE | BAS AP-R | Basic Wand-Raumsparanlage AP 15tlg. R370, Frontentnahme, Edelst. gebürs | Basic Wand-Raumsparanlage AP 15tlg. | R370, Frontentnahme, Edelst. gebürs |  | 4 | 0 | 1 | 1 |  | EUR | STÜCK | A | 90
1336121 | 4064643020715 | BASIC ANLAGE | BAS AP-R | Basic Wand-Raumsparanlage AP 1tlg. TF/R370, Frontentnahme, Edelst. geb | Basic Wand-Raumsparanlage AP 1tlg. | TF/R370, Frontentnahme, Edelst. geb |  | 4 | 0 | 1 | 1 |  | EUR | STÜCK | A | 91
1336221 | 4064643020722 | BASIC ANLAGE | BAS AP-R | Basic Wand-Raumsparanlage AP 2tlg. TF/R370, Frontentnahme, Edelst. geb | Basic Wand-Raumsparanlage AP 2tlg. | TF/R370, Frontentnahme, Edelst. geb |  | 4 | 0 | 1 | 1 |  | EUR | STÜCK | A | 91
1336321 | 4064643020739 | BASIC ANLAGE | BAS AP-R | Basic Wand-Raumsparanlage AP 3tlg. TF/R370, Frontentnahme, Edelst. geb | Basic Wand-Raumsparanlage AP 3tlg. | TF/R370, Frontentnahme, Edelst. geb |  | 4 | 0 | 1 | 1 |  | EUR | STÜCK | A | 91
1336421 | 4064643020746 | BASIC ANLAGE | BAS AP-R | Basic Wand-Raumsparanlage AP 4tlg. TF/R370, Frontentnahme, Edelst. geb | Basic Wand-Raumsparanlage AP 4tlg. | TF/R370, Frontentnahme, Edelst. geb |  | 4 | 0 | 1 | 1 |  | EUR | STÜCK | A | 91
1336521 | 4064643020753 | BASIC ANLAGE | BAS AP-R | Basic Wand-Raumsparanlage AP 5tlg. TF/R370, Frontentnahme, Edelst. geb | Basic Wand-Raumsparanlage AP 5tlg. | TF/R370, Frontentnahme, Edelst. geb |  | 4 | 0 | 1 | 1 |  | EUR | STÜCK | A | 91
1336621 | 4064643020760 | BASIC ANLAGE | BAS AP-R | Basic Wand-Raumsparanlage AP 6tlg. TF/R370, Frontentnahme, Edelst. geb | Basic Wand-Raumsparanlage AP 6tlg. | TF/R370, Frontentnahme, Edelst. geb |  | 4 | 0 | 1 | 1 |  | EUR | STÜCK | A | 91
1336721 | 4064643020777 | BASIC ANLAGE | BAS AP-R | Basic Wand-Raumsparanlage AP 7tlg. TF/R370, Frontentnahme, Edelst. geb | Basic Wand-Raumsparanlage AP 7tlg. | TF/R370, Frontentnahme, Edelst. geb |  | 4 | 0 | 1 | 1 |  | EUR | STÜCK | A | 91
1336821 | 4064643020784 | BASIC ANLAGE | BAS AP-R | Basic Wand-Raumsparanlage AP 8tlg. TF/R370, Frontentnahme, Edelst. geb | Basic Wand-Raumsparanlage AP 8tlg. | TF/R370, Frontentnahme, Edelst. geb |  | 4 | 0 | 1 | 1 |  | EUR | STÜCK | A | 91
1336921 | 4064643020791 | BASIC ANLAGE | BAS AP-R | Basic Wand-Raumsparanlage AP 9tlg. TF/R370, Frontentnahme, Edelst. geb | Basic Wand-Raumsparanlage AP 9tlg. | TF/R370, Frontentnahme, Edelst. geb |  | 4 | 0 | 1 | 1 |  | EUR | STÜCK | A | 91
1337021 | 4064643020807 | BASIC ANLAGE | BAS AP-R | Basic Wand-Raumsparanlage AP 10tlg. TF/R370, Frontentnahme, Edelst. geb | Basic Wand-Raumsparanlage AP 10tlg. | TF/R370, Frontentnahme, Edelst. geb |  | 4 | 0 | 1 | 1 |  | EUR | STÜCK | A | 91
1337121 | 4064643020814 | BASIC ANLAGE | BAS AP-R | Basic Wand-Raumsparanlage AP 11tlg. TF/R370, Frontentnahme, Edelst. geb | Basic Wand-Raumsparanlage AP 11tlg. | TF/R370, Frontentnahme, Edelst. geb |  | 4 | 0 | 1 | 1 |  | EUR | STÜCK | A | 91
1337221 | 4064643020821 | BASIC ANLAGE | BAS AP-R | Basic Wand-Raumsparanlage AP 12tlg. TF/R370, Frontentnahme, Edelst. geb | Basic Wand-Raumsparanlage AP 12tlg. | TF/R370, Frontentnahme, Edelst. geb |  | 4 | 0 | 1 | 1 |  | EUR | STÜCK | A | 91
1337321 | 4064643020838 | BASIC ANLAGE | BAS AP-R | Basic Wand-Raumsparanlage AP 13tlg. TF/R370, Frontentnahme, Edelst. geb | Basic Wand-Raumsparanlage AP 13tlg. | TF/R370, Frontentnahme, Edelst. geb |  | 4 | 0 | 1 | 1 |  | EUR | STÜCK | A | 91
1337421 | 4064643020845 | BASIC ANLAGE | BAS AP-R | Basic Wand-Raumsparanlage AP 14tlg. TF/R370, Frontentnahme, Edelst. geb | Basic Wand-Raumsparanlage AP 14tlg. | TF/R370, Frontentnahme, Edelst. geb |  | 4 | 0 | 1 | 1 |  | EUR | STÜCK | A | 91
1337521 | 4064643020852 | BASIC ANLAGE | BAS AP-R | Basic Wand-Raumsparanlage AP 15tlg. TF/R370, Frontentnahme, Edelst. geb | Basic Wand-Raumsparanlage AP 15tlg. | TF/R370, Frontentnahme, Edelst. geb |  | 4 | 0 | 1 | 1 |  | EUR | STÜCK | A | 91
1340421 | 4064643020890 | BASIC ANLAGE | BAS STAND | Basic Stand-Briefkastenanlage 4tlg. R260, Frontentnahme, Edelst. gebürs | Basic Stand-Briefkastenanlage 4tlg. | R260, Frontentnahme, Edelst. gebürs |  | 4 | 0 | 1 | 1 |  | EUR | STÜCK | A | 94
1340521 | 4064643020906 | BASIC ANLAGE | BAS STAND | Basic Stand-Briefkastenanlage 5tlg. R260, Frontentnahme, Edelst. gebürs | Basic Stand-Briefkastenanlage 5tlg. | R260, Frontentnahme, Edelst. gebürs |  | 4 | 0 | 1 | 1 |  | EUR | STÜCK | A | 94
1340621 | 4064643020913 | BASIC ANLAGE | BAS STAND | Basic Stand-Briefkastenanlage 6tlg. R260, Frontentnahme, Edelst. gebürs | Basic Stand-Briefkastenanlage 6tlg. | R260, Frontentnahme, Edelst. gebürs |  | 4 | 0 | 1 | 1 |  | EUR | STÜCK | A | 94
1340721 | 4064643020920 | BASIC ANLAGE | BAS STAND | Basic Stand-Briefkastenanlage 7tlg. R260, Frontentnahme, Edelst. gebürs | Basic Stand-Briefkastenanlage 7tlg. | R260, Frontentnahme, Edelst. gebürs |  | 4 | 0 | 1 | 1 |  | EUR | STÜCK | A | 94
1340821 | 4064643020937 | BASIC ANLAGE | BAS STAND | Basic Stand-Briefkastenanlage 8tlg. R260, Frontentnahme, Edelst. gebürs | Basic Stand-Briefkastenanlage 8tlg. | R260, Frontentnahme, Edelst. gebürs |  | 4 | 0 | 1 | 1 |  | EUR | STÜCK | A | 94
1340921 | 4064643020944 | BASIC ANLAGE | BAS STAND | Basic Stand-Briefkastenanlage 9tlg. R260, Frontentnahme, Edelst. gebürs | Basic Stand-Briefkastenanlage 9tlg. | R260, Frontentnahme, Edelst. gebürs |  | 4 | 0 | 1 | 1 |  | EUR | STÜCK | A | 94
1341021 | 4064643020951 | BASIC ANLAGE | BAS STAND | Basic Stand-Briefkastenanlage 10tlg R260, Frontentnahme, Edelst. gebürs | Basic Stand-Briefkastenanlage 10tlg | R260, Frontentnahme, Edelst. gebürs |  | 4 | 0 | 1 | 1 |  | EUR | STÜCK | A | 94
1341421 | 4064643020999 | BASIC ANLAGE | BAS STAND | Basic Stand-Briefkastenanlage 14tlg R260, Frontentnahme, Edelst. gebürs | Basic Stand-Briefkastenanlage 14tlg | R260, Frontentnahme, Edelst. gebürs |  | 4 | 0 | 1 | 1 |  | EUR | STÜCK | A | 94
1341521 | 4064643021002 | BASIC ANLAGE | BAS STAND | Basic Stand-Briefkastenanlage 15tlg R260, Frontentnahme, Edelst. gebürs | Basic Stand-Briefkastenanlage 15tlg | R260, Frontentnahme, Edelst. gebürs |  | 4 | 0 | 1 | 1 |  | EUR | STÜCK | A | 94
1350121 | 4064643021460 | BASIC ANLAGE | BAS STAND | Basic Stand-Briefkastenanlage 1tlg. TF/R260, Frontentnahme, Edelst. geb | Basic Stand-Briefkastenanlage 1tlg. | TF/R260, Frontentnahme, Edelst. geb |  | 4 | 0 | 1 | 1 |  | EUR | STÜCK | A | 95
1350221 | 4064643021477 | BASIC ANLAGE | BAS STAND | Basic Stand-Briefkastenanlage 2tlg. TF/R260, Frontentnahme, Edelst. geb | Basic Stand-Briefkastenanlage 2tlg. | TF/R260, Frontentnahme, Edelst. geb |  | 4 | 0 | 1 | 1 |  | EUR | STÜCK | A | 95
1350321 | 4064643021484 | BASIC ANLAGE | BAS STAND | Basic Stand-Briefkastenanlage 3tlg. TF/R260, Frontentnahme, Edelst. geb | Basic Stand-Briefkastenanlage 3tlg. | TF/R260, Frontentnahme, Edelst. geb |  | 4 | 0 | 1 | 1 |  | EUR | STÜCK | A | 95
1350421 | 4064643021491 | BASIC ANLAGE | BAS STAND | Basic Stand-Briefkastenanlage 4tlg. TF/R260, Frontentnahme, Edelst. geb | Basic Stand-Briefkastenanlage 4tlg. | TF/R260, Frontentnahme, Edelst. geb |  | 4 | 0 | 1 | 1 |  | EUR | STÜCK | A | 95
1350521 | 4064643021507 | BASIC ANLAGE | BAS STAND | Basic Stand-Briefkastenanlage 5tlg. TF/R260, Frontentnahme, Edelst. geb | Basic Stand-Briefkastenanlage 5tlg. | TF/R260, Frontentnahme, Edelst. geb |  | 4 | 0 | 1 | 1 |  | EUR | STÜCK | A | 95
1350621 | 4064643021514 | BASIC ANLAGE | BAS STAND | Basic Stand-Briefkastenanlage 6tlg. TF/R260, Frontentnahme, Edelst. geb | Basic Stand-Briefkastenanlage 6tlg. | TF/R260, Frontentnahme, Edelst. geb |  | 4 | 0 | 1 | 1 |  | EUR | STÜCK | A | 95
1350721 | 4064643021521 | BASIC ANLAGE | BAS STAND | Basic Stand-Briefkastenanlage 7tlg. TF/R260, Frontentnahme, Edelst. geb | Basic Stand-Briefkastenanlage 7tlg. | TF/R260, Frontentnahme, Edelst. geb |  | 4 | 0 | 1 | 1 |  | EUR | STÜCK | A | 95
1350821 | 4064643021538 | BASIC ANLAGE | BAS STAND | Basic Stand-Briefkastenanlage 8tlg. TF/R260, Frontentnahme, Edelst. geb | Basic Stand-Briefkastenanlage 8tlg. | TF/R260, Frontentnahme, Edelst. geb |  | 4 | 0 | 1 | 1 |  | EUR | STÜCK | A | 95
1350921 | 4064643021545 | BASIC ANLAGE | BAS STAND | Basic Stand-Briefkastenanlage 9tlg. TF/R260, Frontentnahme, Edelst. geb | Basic Stand-Briefkastenanlage 9tlg. | TF/R260, Frontentnahme, Edelst. geb |  | 4 | 0 | 1 | 1 |  | EUR | STÜCK | A | 95
1351021 | 4064643021552 | BASIC ANLAGE | BAS STAND | Basic Stand-Briefkastenanlage 10tlg TF/R260, Frontentnahme, Edelst. geb | Basic Stand-Briefkastenanlage 10tlg | TF/R260, Frontentnahme, Edelst. geb |  | 4 | 0 | 1 | 1 |  | EUR | STÜCK | A | 95
1351121 | 4064643021569 | BASIC ANLAGE | BAS STAND | Basic Stand-Briefkastenanlage 11tlg TF/R260, Frontentnahme, Edelst. geb | Basic Stand-Briefkastenanlage 11tlg | TF/R260, Frontentnahme, Edelst. geb |  | 4 | 0 | 1 | 1 |  | EUR | STÜCK | A | 95
1351221 | 4064643021576 | BASIC ANLAGE | BAS STAND | Basic Stand-Briefkastenanlage 12tlg TF/R260, Frontentnahme, Edelst. geb | Basic Stand-Briefkastenanlage 12tlg | TF/R260, Frontentnahme, Edelst. geb |  | 4 | 0 | 1 | 1 |  | EUR | STÜCK | A | 95
1351321 | 4064643021583 | BASIC ANLAGE | BAS STAND | Basic Stand-Briefkastenanlage 13tlg TF/R260, Frontentnahme, Edelst. geb | Basic Stand-Briefkastenanlage 13tlg | TF/R260, Frontentnahme, Edelst. geb |  | 4 | 0 | 1 | 1 |  | EUR | STÜCK | A | 95
1351421 | 4064643021590 | BASIC ANLAGE | BAS STAND | Basic Stand-Briefkastenanlage 14tlg TF/R260, Frontentnahme, Edelst. geb | Basic Stand-Briefkastenanlage 14tlg | TF/R260, Frontentnahme, Edelst. geb |  | 4 | 0 | 1 | 1 |  | EUR | STÜCK | A | 95
1351521 | 4064643021606 | BASIC ANLAGE | BAS STAND | Basic Stand-Briefkastenanlage 15tlg TF/R260, Frontentnahme, Edelst. geb | Basic Stand-Briefkastenanlage 15tlg | TF/R260, Frontentnahme, Edelst. geb |  | 4 | 0 | 1 | 1 |  | EUR | STÜCK | A | 95
1001121 |  | ANLAGE PAKET | PBX PAKET | PBX Säule mit Paketfach Edelstahl gebürstet, Schloss mechan | PBX Säule mit Paketfach | Edelstahl gebürstet, Schloss mechan | Ohne Brieffach, ohne Technikfach. Mechanisches Schließsystem. Beschickung/Entnahme frontseitig. Anlagenmaß ca. B374 x H730 x T460 mm Paketfach B370 x H660 x T450 mm (zur Aufnahme von Paketen bis Größe XL nach CEN/TS 16819:2016). Gehäuse Stahlblech beschichtet, Farbe graumetallic. Front und Verkleidung Edelstahl gebürstet. | 4 | 0 | 1 | 1 |  | EUR | STÜCK | A | 175
1001176 |  | ANLAGE PAKET | PBX PAKET | PBX Säule mit Paketfach RAL7016 anthrazit, Schloss mechanis | PBX Säule mit Paketfach | RAL7016 anthrazit, Schloss mechanis | Ohne Brieffach, ohne Technikfach. Mechanisches Schließsystem. Beschickung/Entnahme frontseitig. Anlagenmaß ca. B374 x H730 x T460 mm Paketfach B370 x H660 x T450 mm (zur Aufnahme von Paketen bis Größe XL nach CEN/TS 16819:2016). Gehäuse Stahlblech beschichtet, Farbe graumetallic. Front und Verkleidung Stahlblech pulverbeschichtet RAL7016 anthrazit. | 4 | 0 | 1 | 1 |  | EUR | STÜCK | A | 175
1001179 |  | ANLAGE PAKET | PBX PAKET | PBX Säule mit Paketfach RAL nach Farbkarte, Schloss mechani | PBX Säule mit Paketfach | RAL nach Farbkarte, Schloss mechani | Ohne Brieffach, ohne Technikfach. Mechanisches Schließsystem. Beschickung/Entnahme frontseitig. Anlagenmaß ca. B374 x H730 x T460 mm Paketfach B370 x H660 x T450 mm (zur Aufnahme von Paketen bis Größe XL nach CEN/TS 16819:2016). Gehäuse Stahlblech beschichtet, Farbe graumetallic. Front und Verkleidung Stahlblech pulverbeschichtet RAL nach Karte. | 4 | 0 | 1 | 1 |  | EUR | STÜCK | A | 175
1002121 |  | ANLAGE PAKET | PBX PAKET | PBX Säule mit Brief-/Paketfach Edelstahl gebürstet, Schloss mechan | PBX Säule mit Brief-/Paketfach | Edelstahl gebürstet, Schloss mechan | Mit 1 x Brieffach, ohne Technikfach. Mechanisches Schließsystem. Beschickung/Entnahme frontseitig. Briefpost liegend. Anlagenmaß ca. B374 x H840 x T460 mm Paketfach B370 x H660 x T450 mm (zur Aufnahme von Paketen bis Größe XL nach CEN/TS 16819:2016). Gehäuse Stahlblech beschichtet, Farbe graumetallic. Front und Verkleidung Edelstahl gebürstet. | 4 | 0 | 1 | 1 |  | EUR | STÜCK | A | 175
1002176 |  | ANLAGE PAKET | PBX PAKET | PBX Säule mit Brief-/Paketfach RAL7016 anthrazit, Schloss mechanis | PBX Säule mit Brief-/Paketfach | RAL7016 anthrazit, Schloss mechanis | Mit 1 x Brieffach, ohne Technikfach. Mechanisches Schließsystem. Beschickung/Entnahme frontseitig. Briefpost liegend. Anlagenmaß ca. B374 x H840 x T460 mm Paketfach B370 x H660 x T450 mm (zur Aufnahme von Paketen bis Größe XL nach CEN/TS 16819:2016). Gehäuse Stahlblech beschichtet, Farbe graumetallic. Front und Verkleidung Stahhlblech pulverbschichtet RAL7016 anthrazit. | 4 | 0 | 1 | 1 |  | EUR | STÜCK | A | 175
1002179 |  | ANLAGE PAKET | PBX PAKET | PBX Säule mit Brief-/Paketfach RAL nach Farbkarte, Schloss mechani | PBX Säule mit Brief-/Paketfach | RAL nach Farbkarte, Schloss mechani | Mit 1 x Brieffach, ohne Technikfach. Mechanisches Schließsystem. Beschickung/Entnahme frontseitig. Briefpost liegend. Anlagenmaß ca. B374 x H840 x T460 mm Paketfach B370 x H660 x T450 mm (zur Aufnahme von Paketen bis Größe XL nach CEN/TS 16819:2016). Gehäuse Stahlblech beschichtet, Farbe graumetallic. Front und Verkleidung Stahhlblech pulverbschichtet RAL nach Farbkarte. | 4 | 0 | 1 | 1 |  | EUR | STÜCK | A | 175
1003121 |  | ANLAGE PAKET | PBX PAKET | PBX Säule mit Technik-/Brief-/Paket Edelstahl gebürstet, Schloss mechan | PBX Säule mit Technik-/Brief-/Paket | Edelstahl gebürstet, Schloss mechan | Mit 1 x Brieffach und 1 x Technikfach. Technikfach mit Sprechgitter und 1 x Klingeltaster. Mechanisches Schließsystem. Beschickung/Entnahme frontseitig. Briefpost liegend. Anlagenmaß ca. B374 x H950 x T460 mm Paketfach B370 x H660 x T450 mm (zur Aufnahme von Paketen bis Größe XL nach CEN/TS 16819:2016). Gehäuse Stahlblech beschichtet, Farbe graumetallic. Front und Verkleidung Edelstahl gebürstet. | 4 | 0 | 1 | 1 |  | EUR | STÜCK | A | 175
1003176 |  | ANLAGE PAKET | PBX PAKET | PBX Säule mit Technik-/Brief-/Paket RAL7016 anthrazit, Schloss mechanis | PBX Säule mit Technik-/Brief-/Paket | RAL7016 anthrazit, Schloss mechanis | Mit 1 x Brieffach und 1 x Technikfach. Technikfach mit Sprechgitter und 1 x Klingeltaster. Mechanisches Schließsystem. Beschickung/Entnahme frontseitig. Briefpost liegend. Anlagenmaß ca. B374 x H950 x T460 mm Paketfach B370 x H660 x T450 mm (zur Aufnahme von Paketen bis Größe XL nach CEN/TS 16819:2016). Gehäuse Stahlblech beschichtet, Farbe graumetallic. Front und Verkleidung Stahlblech pulverbeschichtet RAL7016 anthrazit. | 4 | 0 | 1 | 1 |  | EUR | STÜCK | A | 175
1003179 |  | ANLAGE PAKET | PBX PAKET | PBX Säule mit Technik-/Brief-/Paket RAL Sonder, Schloss mechanisch | PBX Säule mit Technik-/Brief-/Paket | RAL Sonder, Schloss mechanisch | Mit 1 x Brieffach und 1 x Technikfach. Technikfach mit Sprechgitter und 1 x Klingeltaster. Mechanisches Schließsystem. Beschickung/Entnahme frontseitig. Briefpost liegend. Anlagenmaß ca. B374 x H950 x T460 mm Paketfach B370 x H660 x T450 mm (zur Aufnahme von Paketen bis Größe XL nach CEN/TS 16819:2016). Gehäuse Stahlblech beschichtet, Farbe graumetallic. Front und Verkleidung Stahlblech pulverbeschichtet RAL7016 anthrazit. | 4 | 0 | 1 | 1 |  | EUR | STÜCK | A | 175
1374121 | 4064643022665 | BASIC ANLAGE | BAS TP-R370 | Basic Türpaneel-BK-Anlage 1/1tlg. TF/R370/hor., Durchwurf, Edelst. ge | Basic Türpaneel-BK-Anlage 1/1tlg. | TF/R370/hor., Durchwurf, Edelst. ge |  | 4 | 0 | 1 | 1 |  | EUR | STÜCK | A | 109
1374221 | 4064643022672 | BASIC ANLAGE | BAS TP-R370 | Basic Türpaneel-BK-Anlage 1/2tlg. TF/R370/hor., Durchwurf, Edelst. ge | Basic Türpaneel-BK-Anlage 1/2tlg. | TF/R370/hor., Durchwurf, Edelst. ge |  | 4 | 0 | 1 | 1 |  | EUR | STÜCK | A | 109
1374321 | 4064643022689 | BASIC ANLAGE | BAS TP-R370 | Basic Türpaneel-BK-Anlage 1/3tlg. TF/R370/hor., Durchwurf, Edelst. ge | Basic Türpaneel-BK-Anlage 1/3tlg. | TF/R370/hor., Durchwurf, Edelst. ge |  | 4 | 0 | 1 | 1 |  | EUR | STÜCK | A | 109
1374421 | 4064643022696 | BASIC ANLAGE | BAS TP-R370 | Basic Türpaneel-BK-Anlage 1/4tlg. TF/R370/hor., Durchwurf, Edelst. ge | Basic Türpaneel-BK-Anlage 1/4tlg. | TF/R370/hor., Durchwurf, Edelst. ge |  | 4 | 0 | 1 | 1 |  | EUR | STÜCK | A | 109
1374521 | 4064643022702 | BASIC ANLAGE | BAS TP-R370 | Basic Türpaneel-BK-Anlage 1/5tlg. TF/R370/hor., Durchwurf, Edelst. ge | Basic Türpaneel-BK-Anlage 1/5tlg. | TF/R370/hor., Durchwurf, Edelst. ge |  | 4 | 0 | 1 | 1 |  | EUR | STÜCK | A | 109
1374621 | 4064643022719 | BASIC ANLAGE | BAS TP-R370 | Basic Türpaneel-BK-Anlage 1/6tlg. TF/R370/hor., Durchwurf, Edelst. ge | Basic Türpaneel-BK-Anlage 1/6tlg. | TF/R370/hor., Durchwurf, Edelst. ge |  | 4 | 0 | 1 | 1 |  | EUR | STÜCK | A | 109
1375121 | 4064643022726 | BASIC ANLAGE | BAS TP-R370 | Basic Türpaneel-BK-Anlage 2/2tlg. TF/R370/hor., Durchwurf, Edelst. ge | Basic Türpaneel-BK-Anlage 2/2tlg. | TF/R370/hor., Durchwurf, Edelst. ge |  | 4 | 0 | 1 | 1 |  | EUR | STÜCK | A | 109
1375221 | 4064643022733 | BASIC ANLAGE | BAS TP-R370 | Basic Türpaneel-BK-Anlage 2/4tlg. TF/R370/hor., Durchwurf, Edelst. ge | Basic Türpaneel-BK-Anlage 2/4tlg. | TF/R370/hor., Durchwurf, Edelst. ge |  | 4 | 0 | 1 | 1 |  | EUR | STÜCK | A | 109
1375321 | 4064643022740 | BASIC ANLAGE | BAS TP-R370 | Basic Türpaneel-BK-Anlage 2/6tlg. TF/R370/hor., Durchwurf, Edelst. ge | Basic Türpaneel-BK-Anlage 2/6tlg. | TF/R370/hor., Durchwurf, Edelst. ge |  | 4 | 0 | 1 | 1 |  | EUR | STÜCK | A | 109
1375421 | 4064643022757 | BASIC ANLAGE | BAS TP-R370 | Basic Türpaneel-BK-Anlage 2/8tlg. TF/R370/hor., Durchwurf, Edelst. ge | Basic Türpaneel-BK-Anlage 2/8tlg. | TF/R370/hor., Durchwurf, Edelst. ge |  | 4 | 0 | 1 | 1 |  | EUR | STÜCK | A | 109
1375521 | 4064643022764 | BASIC ANLAGE | BAS TP-R370 | Basic Türpaneel-BK-Anlage 2/10tlg. TF/R370/hor., Durchwurf, Edelst. ge | Basic Türpaneel-BK-Anlage 2/10tlg. | TF/R370/hor., Durchwurf, Edelst. ge |  | 4 | 0 | 1 | 1 |  | EUR | STÜCK | A | 109
1375621 | 4064643022771 | BASIC ANLAGE | BAS TP-R370 | Basic Türpaneel-BK-Anlage 2/12tlg. TF/R370/hor., Durchwurf, Edelst. ge | Basic Türpaneel-BK-Anlage 2/12tlg. | TF/R370/hor., Durchwurf, Edelst. ge |  | 4 | 0 | 1 | 1 |  | EUR | STÜCK | A | 109
1357221 | 4064643022023 | BASIC ANLAGE | BAS STAND-R | Basic Stand-Raumsparanlage 12tlg. TF/R370, Frontentnahme, Edelst. geb | Basic Stand-Raumsparanlage 12tlg. | TF/R370, Frontentnahme, Edelst. geb |  | 4 | 0 | 1 | 1 |  | EUR | STÜCK | A | 101
1356121 | 4064643021910 | BASIC ANLAGE | BAS STAND-R | Basic Stand-Raumsparanlage 1tlg. TF/R370, Frontentnahme, Edelst. geb | Basic Stand-Raumsparanlage 1tlg. | TF/R370, Frontentnahme, Edelst. geb |  | 4 | 0 | 1 | 1 |  | EUR | STÜCK | A | 101
1356221 | 4064643021927 | BASIC ANLAGE | BAS STAND-R | Basic Stand-Raumsparanlage 2tlg. TF/R370, Frontentnahme, Edelst. geb | Basic Stand-Raumsparanlage 2tlg. | TF/R370, Frontentnahme, Edelst. geb |  | 4 | 0 | 1 | 1 |  | EUR | STÜCK | A | 101
1356321 | 4064643021934 | BASIC ANLAGE | BAS STAND-R | Basic Stand-Raumsparanlage 3tlg. TF/R370, Frontentnahme, Edelst. geb | Basic Stand-Raumsparanlage 3tlg. | TF/R370, Frontentnahme, Edelst. geb |  | 4 | 0 | 1 | 1 |  | EUR | STÜCK | A | 101
1356421 | 4064643021941 | BASIC ANLAGE | BAS STAND-R | Basic Stand-Raumsparanlage 4tlg. TF/R370, Frontentnahme, Edelst. geb | Basic Stand-Raumsparanlage 4tlg. | TF/R370, Frontentnahme, Edelst. geb |  | 4 | 0 | 1 | 1 |  | EUR | STÜCK | A | 101
1356521 | 4064643021958 | BASIC ANLAGE | BAS STAND-R | Basic Stand-Raumsparanlage 5tlg. TF/R370, Frontentnahme, Edelst. geb | Basic Stand-Raumsparanlage 5tlg. | TF/R370, Frontentnahme, Edelst. geb |  | 4 | 0 | 1 | 1 |  | EUR | STÜCK | A | 101
1356621 | 4064643021965 | BASIC ANLAGE | BAS STAND-R | Basic Stand-Raumsparanlage 6tlg. TF/R370, Frontentnahme, Edelst. geb | Basic Stand-Raumsparanlage 6tlg. | TF/R370, Frontentnahme, Edelst. geb |  | 4 | 0 | 1 | 1 |  | EUR | STÜCK | A | 101
1356721 | 4064643021972 | BASIC ANLAGE | BAS STAND-R | Basic Stand-Raumsparanlage 7tlg. TF/R370, Frontentnahme, Edelst. geb | Basic Stand-Raumsparanlage 7tlg. | TF/R370, Frontentnahme, Edelst. geb |  | 4 | 0 | 1 | 1 |  | EUR | STÜCK | A | 101
1356821 | 4064643021989 | BASIC ANLAGE | BAS STAND-R | Basic Stand-Raumsparanlage 8tlg. TF/R370, Frontentnahme, Edelst. geb | Basic Stand-Raumsparanlage 8tlg. | TF/R370, Frontentnahme, Edelst. geb |  | 4 | 0 | 1 | 1 |  | EUR | STÜCK | A | 101
1356921 | 4064643021996 | BASIC ANLAGE | BAS STAND-R | Basic Stand-Raumsparanlage 9tlg. TF/R370, Frontentnahme, Edelst. geb | Basic Stand-Raumsparanlage 9tlg. | TF/R370, Frontentnahme, Edelst. geb |  | 4 | 0 | 1 | 1 |  | EUR | STÜCK | A | 101
1357021 | 4064643022009 | BASIC ANLAGE | BAS STAND-R | Basic Stand-Raumsparanlage 10tlg. TF/R370, Frontentnahme, Edelst. geb | Basic Stand-Raumsparanlage 10tlg. | TF/R370, Frontentnahme, Edelst. geb |  | 4 | 0 | 1 | 1 |  | EUR | STÜCK | A | 101
1357121 | 4064643022016 | BASIC ANLAGE | BAS STAND-R | Basic Stand-Raumsparanlage 11tlg. TF/R370, Frontentnahme, Edelst. geb | Basic Stand-Raumsparanlage 11tlg. | TF/R370, Frontentnahme, Edelst. geb |  | 4 | 0 | 1 | 1 |  | EUR | STÜCK | A | 101
1357321 | 4064643022030 | BASIC ANLAGE | BAS STAND-R | Basic Stand-Raumsparanlage 13tlg. TF/R370, Frontentnahme, Edelst. geb | Basic Stand-Raumsparanlage 13tlg. | TF/R370, Frontentnahme, Edelst. geb |  | 4 | 0 | 1 | 1 |  | EUR | STÜCK | A | 101
1357421 | 4064643022047 | BASIC ANLAGE | BAS STAND-R | Basic Stand-Raumsparanlage 14tlg. TF/R370, Frontentnahme, Edelst. geb | Basic Stand-Raumsparanlage 14tlg. | TF/R370, Frontentnahme, Edelst. geb |  | 4 | 0 | 1 | 1 |  | EUR | STÜCK | A | 101
1357521 | 4064643022054 | BASIC ANLAGE | BAS STAND-R | Basic Stand-Raumsparanlage 15tlg. TF/R370, Frontentnahme, Edelst. geb | Basic Stand-Raumsparanlage 15tlg. | TF/R370, Frontentnahme, Edelst. geb |  | 4 | 0 | 1 | 1 |  | EUR | STÜCK | A | 101
1346121 | 4064643021316 | BASIC ANLAGE | BAS STAND-R | Basic Stand-Raumsparanlage 1tlg. R370, Frontentnahme, Edelst. gebürs | Basic Stand-Raumsparanlage 1tlg. | R370, Frontentnahme, Edelst. gebürs |  | 4 | 0 | 1 | 1 |  | EUR | STÜCK | A | 100
1346221 | 4064643021323 | BASIC ANLAGE | BAS STAND-R | Basic Stand-Raumsparanlage 2tlg. R370, Frontentnahme, Edelst. gebürs | Basic Stand-Raumsparanlage 2tlg. | R370, Frontentnahme, Edelst. gebürs |  | 4 | 0 | 1 | 1 |  | EUR | STÜCK | A | 100
1346321 | 4064643021330 | BASIC ANLAGE | BAS STAND-R | Basic Stand-Raumsparanlage 3tlg. R370, Frontentnahme, Edelst. gebürs | Basic Stand-Raumsparanlage 3tlg. | R370, Frontentnahme, Edelst. gebürs |  | 4 | 0 | 1 | 1 |  | EUR | STÜCK | A | 100
1346421 | 4064643021347 | BASIC ANLAGE | BAS STAND-R | Basic Stand-Raumsparanlage 4tlg. R370, Frontentnahme, Edelst. gebürs | Basic Stand-Raumsparanlage 4tlg. | R370, Frontentnahme, Edelst. gebürs |  | 4 | 0 | 1 | 1 |  | EUR | STÜCK | A | 100
1346521 | 4064643021354 | BASIC ANLAGE | BAS STAND-R | Basic Stand-Raumsparanlage 5tlg. R370, Frontentnahme, Edelst. gebürs | Basic Stand-Raumsparanlage 5tlg. | R370, Frontentnahme, Edelst. gebürs |  | 4 | 0 | 1 | 1 |  | EUR | STÜCK | A | 100
1346621 | 4064643021361 | BASIC ANLAGE | BAS STAND-R | Basic Stand-Raumsparanlage 6tlg. R370, Frontentnahme, Edelst. gebürs | Basic Stand-Raumsparanlage 6tlg. | R370, Frontentnahme, Edelst. gebürs |  | 4 | 0 | 1 | 1 |  | EUR | STÜCK | A | 100
1346721 | 4064643021378 | BASIC ANLAGE | BAS STAND-R | Basic Stand-Raumsparanlage 7tlg. R370, Frontentnahme, Edelst. gebürs | Basic Stand-Raumsparanlage 7tlg. | R370, Frontentnahme, Edelst. gebürs |  | 4 | 0 | 1 | 1 |  | EUR | STÜCK | A | 100
1346821 | 4064643021385 | BASIC ANLAGE | BAS STAND-R | Basic Stand-Raumsparanlage 8tlg. R370, Frontentnahme, Edelst. gebürs | Basic Stand-Raumsparanlage 8tlg. | R370, Frontentnahme, Edelst. gebürs |  | 4 | 0 | 1 | 1 |  | EUR | STÜCK | A | 100
1346921 | 4064643021392 | BASIC ANLAGE | BAS STAND-R | Basic Stand-Raumsparanlage 9tlg. R370, Frontentnahme, Edelst. gebürs | Basic Stand-Raumsparanlage 9tlg. | R370, Frontentnahme, Edelst. gebürs |  | 4 | 0 | 1 | 1 |  | EUR | STÜCK | A | 100
1347021 | 4064643021408 | BASIC ANLAGE | BAS STAND-R | Basic Stand-Raumsparanlage 10tlg. R370, Frontentnahme, Edelst. gebürs | Basic Stand-Raumsparanlage 10tlg. | R370, Frontentnahme, Edelst. gebürs |  | 4 | 0 | 1 | 1 |  | EUR | STÜCK | A | 100
1347121 | 4064643021415 | BASIC ANLAGE | BAS STAND-R | Basic Stand-Raumsparanlage 11tlg. R370, Frontentnahme, Edelst. gebürs | Basic Stand-Raumsparanlage 11tlg. | R370, Frontentnahme, Edelst. gebürs |  | 4 | 0 | 1 | 1 |  | EUR | STÜCK | A | 100
1347221 | 4064643021422 | BASIC ANLAGE | BAS STAND-R | Basic Stand-Raumsparanlage 12tlg. R370, Frontentnahme, Edelst. gebürs | Basic Stand-Raumsparanlage 12tlg. | R370, Frontentnahme, Edelst. gebürs |  | 4 | 0 | 1 | 1 |  | EUR | STÜCK | A | 100
1347321 | 4064643021439 | BASIC ANLAGE | BAS STAND-R | Basic Stand-Raumsparanlage 13tlg. R370, Frontentnahme, Edelst. gebürs | Basic Stand-Raumsparanlage 13tlg. | R370, Frontentnahme, Edelst. gebürs |  | 4 | 0 | 1 | 1 |  | EUR | STÜCK | A | 100
1347421 | 4064643021446 | BASIC ANLAGE | BAS STAND-R | Basic Stand-Raumsparanlage 14tlg. R370, Frontentnahme, Edelst. gebürs | Basic Stand-Raumsparanlage 14tlg. | R370, Frontentnahme, Edelst. gebürs |  | 4 | 0 | 1 | 1 |  | EUR | STÜCK | A | 100
1347521 | 4064643021453 | BASIC ANLAGE | BAS STAND-R | Basic Stand-Raumsparanlage 15tlg. R370, Frontentnahme, Edelst. gebürs | Basic Stand-Raumsparanlage 15tlg. | R370, Frontentnahme, Edelst. gebürs |  | 4 | 0 | 1 | 1 |  | EUR | STÜCK | A | 100
1344421 | 4064643021194 | BASIC ANLAGE | BAS STAND-R | Basic Stand-Raumsparanlage 4tlg. R300, Frontentnahme, Edelst. gebürs | Basic Stand-Raumsparanlage 4tlg. | R300, Frontentnahme, Edelst. gebürs |  | 4 | 0 | 1 | 1 |  | EUR | STÜCK | A | 98
1344521 | 4064643021200 | BASIC ANLAGE | BAS STAND-R | Basic Stand-Raumsparanlage 5tlg. R300, Frontentnahme, Edelst. gebürs | Basic Stand-Raumsparanlage 5tlg. | R300, Frontentnahme, Edelst. gebürs |  | 4 | 0 | 1 | 1 |  | EUR | STÜCK | A | 98
1344621 | 4064643021217 | BASIC ANLAGE | BAS STAND-R | Basic Stand-Raumsparanlage 6tlg. R300, Frontentnahme, Edelst. gebürs | Basic Stand-Raumsparanlage 6tlg. | R300, Frontentnahme, Edelst. gebürs |  | 4 | 0 | 1 | 1 |  | EUR | STÜCK | A | 98
1344721 | 4064643021224 | BASIC ANLAGE | BAS STAND-R | Basic Stand-Raumsparanlage 7tlg. R300, Frontentnahme, Edelst. gebürs | Basic Stand-Raumsparanlage 7tlg. | R300, Frontentnahme, Edelst. gebürs |  | 4 | 0 | 1 | 1 |  | EUR | STÜCK | A | 98
1344821 | 4064643021231 | BASIC ANLAGE | BAS STAND-R | Basic Stand-Raumsparanlage 8tlg. R300, Frontentnahme, Edelst. gebürs | Basic Stand-Raumsparanlage 8tlg. | R300, Frontentnahme, Edelst. gebürs |  | 4 | 0 | 1 | 1 |  | EUR | STÜCK | A | 98
1344921 | 4064643021248 | BASIC ANLAGE | BAS STAND-R | Basic Stand-Raumsparanlage 9tlg. R300, Frontentnahme, Edelst. gebürs | Basic Stand-Raumsparanlage 9tlg. | R300, Frontentnahme, Edelst. gebürs |  | 4 | 0 | 1 | 1 |  | EUR | STÜCK | A | 98
1345021 | 4064643021255 | BASIC ANLAGE | BAS STAND-R | Basic Stand-Raumsparanlage 10tlg. R300, Frontentnahme, Edelst. gebürs | Basic Stand-Raumsparanlage 10tlg. | R300, Frontentnahme, Edelst. gebürs |  | 4 | 0 | 1 | 1 |  | EUR | STÜCK | A | 98
1345421 | 4064643021293 | BASIC ANLAGE | BAS STAND-R | Basic Stand-Raumsparanlage 14tlg. R300, Frontentnahme, Edelst. gebürs | Basic Stand-Raumsparanlage 14tlg. | R300, Frontentnahme, Edelst. gebürs |  | 4 | 0 | 1 | 1 |  | EUR | STÜCK | A | 98
1345521 | 4064643021309 | BASIC ANLAGE | BAS STAND-R | Basic Stand-Raumsparanlage 15tlg. R300, Frontentnahme, Edelst. gebürs | Basic Stand-Raumsparanlage 15tlg. | R300, Frontentnahme, Edelst. gebürs |  | 4 | 0 | 1 | 1 |  | EUR | STÜCK | A | 98
1442121 | 4064643028353 | INOPLAN ANLAGE | INO STAND | Inoplan Stand-Briefkastenanlage FS 1tlg. R400, Frontentnahme, Edelst. gebürstet | Inoplan Stand-Briefkastenanlage FS 1tlg. | R400, Frontentnahme, Edelst. gebürstet |  | 4 | 0 | 1 | 1 |  | EUR | STÜCK | A | 146
1442170 | 4064643028360 | INOPLAN ANLAGE | INO STAND | Inoplan Stand-Briefkastenanlage FS 1tlg. R400, Frontentnahme, RAL9016 weiß | Inoplan Stand-Briefkastenanlage FS 1tlg. | R400, Frontentnahme, RAL9016 weiß |  | 4 | 0 | 1 | 1 |  | EUR | STÜCK | A | 146
1442177 | 4064643028377 | INOPLAN ANLAGE | INO STAND | Inoplan Stand-Briefkastenanlage FS 1tlg. R400, Frontentnahme, DB703 dunkelgrau | Inoplan Stand-Briefkastenanlage FS 1tlg. | R400, Frontentnahme, DB703 dunkelgrau |  | 4 | 0 | 1 | 1 |  | EUR | STÜCK | A | 146
1442179 | 4064643028384 | INOPLAN ANLAGE | INO STAND | Inoplan Stand-Briefkastenanlage FS 1tlg. R400, Frontentnahme, RAL Sonder | Inoplan Stand-Briefkastenanlage FS 1tlg. | R400, Frontentnahme, RAL Sonder |  | 4 | 0 | 1 | 1 |  | EUR | STÜCK | A | 146
1442221 | 4064643028391 | INOPLAN ANLAGE | INO STAND | Inoplan Stand-Briefkastenanlage FS 2tlg. R400, Frontentnahme, Edelst. gebürstet | Inoplan Stand-Briefkastenanlage FS 2tlg. | R400, Frontentnahme, Edelst. gebürstet |  | 4 | 0 | 1 | 1 |  | EUR | STÜCK | A | 146
1442270 | 4064643028407 | INOPLAN ANLAGE | INO STAND | Inoplan Stand-Briefkastenanlage FS 2tlg. R400, Frontentnahme, RAL9016 weiß | Inoplan Stand-Briefkastenanlage FS 2tlg. | R400, Frontentnahme, RAL9016 weiß |  | 4 | 0 | 1 | 1 |  | EUR | STÜCK | A | 146
1442277 | 4064643028414 | INOPLAN ANLAGE | INO STAND | Inoplan Stand-Briefkastenanlage FS 2tlg. R400, Frontentnahme, DB703 dunkelgrau | Inoplan Stand-Briefkastenanlage FS 2tlg. | R400, Frontentnahme, DB703 dunkelgrau |  | 4 | 0 | 1 | 1 |  | EUR | STÜCK | A | 146
1442279 | 4064643028421 | INOPLAN ANLAGE | INO STAND | Inoplan Stand-Briefkastenanlage FS 2tlg. R400, Frontentnahme, RAL Sonder | Inoplan Stand-Briefkastenanlage FS 2tlg. | R400, Frontentnahme, RAL Sonder |  | 4 | 0 | 1 | 1 |  | EUR | STÜCK | A | 146
1442321 | 4064643028438 | INOPLAN ANLAGE | INO STAND | Inoplan Stand-Briefkastenanlage FS 3tlg. R400, Frontentnahme, Edelst. gebürstet | Inoplan Stand-Briefkastenanlage FS 3tlg. | R400, Frontentnahme, Edelst. gebürstet |  | 4 | 0 | 1 | 1 |  | EUR | STÜCK | A | 146
1442370 | 4064643028445 | INOPLAN ANLAGE | INO STAND | Inoplan Stand-Briefkastenanlage FS 3tlg. R400, Frontentnahme, RAL9016 weiß | Inoplan Stand-Briefkastenanlage FS 3tlg. | R400, Frontentnahme, RAL9016 weiß |  | 4 | 0 | 1 | 1 |  | EUR | STÜCK | A | 146
1442377 | 4064643028452 | INOPLAN ANLAGE | INO STAND | Inoplan Stand-Briefkastenanlage FS 3tlg. R400, Frontentnahme, DB703 dunkelgrau | Inoplan Stand-Briefkastenanlage FS 3tlg. | R400, Frontentnahme, DB703 dunkelgrau |  | 4 | 0 | 1 | 1 |  | EUR | STÜCK | A | 146
1442379 | 4064643028469 | INOPLAN ANLAGE | INO STAND | Inoplan Stand-Briefkastenanlage FS 3tlg. R400, Frontentnahme, RAL Sonder | Inoplan Stand-Briefkastenanlage FS 3tlg. | R400, Frontentnahme, RAL Sonder |  | 4 | 0 | 1 | 1 |  | EUR | STÜCK | A | 146
1442421 | 4064643028476 | INOPLAN ANLAGE | INO STAND | Inoplan Stand-Briefkastenanlage FS 4tlg. R400, Frontentnahme, Edelst. gebürstet | Inoplan Stand-Briefkastenanlage FS 4tlg. | R400, Frontentnahme, Edelst. gebürstet |  | 4 | 0 | 1 | 1 |  | EUR | STÜCK | A | 146
1442470 | 4064643028483 | INOPLAN ANLAGE | INO STAND | Inoplan Stand-Briefkastenanlage FS 4tlg. R400, Frontentnahme, RAL9016 weiß | Inoplan Stand-Briefkastenanlage FS 4tlg. | R400, Frontentnahme, RAL9016 weiß |  | 4 | 0 | 1 | 1 |  | EUR | STÜCK | A | 146
1442477 | 4064643028490 | INOPLAN ANLAGE | INO STAND | Inoplan Stand-Briefkastenanlage FS 4tlg. R400, Frontentnahme, DB703 dunkelgrau | Inoplan Stand-Briefkastenanlage FS 4tlg. | R400, Frontentnahme, DB703 dunkelgrau |  | 4 | 0 | 1 | 1 |  | EUR | STÜCK | A | 146
1442479 | 4064643028506 | INOPLAN ANLAGE | INO STAND | Inoplan Stand-Briefkastenanlage FS 4tlg. R400, Frontentnahme, RAL Sonder | Inoplan Stand-Briefkastenanlage FS 4tlg. | R400, Frontentnahme, RAL Sonder |  | 4 | 0 | 1 | 1 |  | EUR | STÜCK | A | 146
1442521 | 4064643028513 | INOPLAN ANLAGE | INO STAND | Inoplan Stand-Briefkastenanlage FS 5tlg. R400, Frontentnahme, Edelst. gebürstet | Inoplan Stand-Briefkastenanlage FS 5tlg. | R400, Frontentnahme, Edelst. gebürstet |  | 4 | 0 | 1 | 1 |  | EUR | STÜCK | A | 146
1442570 | 4064643028520 | INOPLAN ANLAGE | INO STAND | Inoplan Stand-Briefkastenanlage FS 5tlg. R400, Frontentnahme, RAL9016 weiß | Inoplan Stand-Briefkastenanlage FS 5tlg. | R400, Frontentnahme, RAL9016 weiß |  | 4 | 0 | 1 | 1 |  | EUR | STÜCK | A | 146
1442577 | 4064643028537 | INOPLAN ANLAGE | INO STAND | Inoplan Stand-Briefkastenanlage FS 5tlg. R400, Frontentnahme, DB703 dunkelgrau | Inoplan Stand-Briefkastenanlage FS 5tlg. | R400, Frontentnahme, DB703 dunkelgrau |  | 4 | 0 | 1 | 1 |  | EUR | STÜCK | A | 146
1442579 | 4064643028544 | INOPLAN ANLAGE | INO STAND | Inoplan Stand-Briefkastenanlage FS 5tlg. R400, Frontentnahme, RAL Sonder | Inoplan Stand-Briefkastenanlage FS 5tlg. | R400, Frontentnahme, RAL Sonder |  | 4 | 0 | 1 | 1 |  | EUR | STÜCK | A | 146
1442621 | 4064643028551 | INOPLAN ANLAGE | INO STAND | Inoplan Stand-Briefkastenanlage FS 6tlg. R400, Frontentnahme, Edelst. gebürstet | Inoplan Stand-Briefkastenanlage FS 6tlg. | R400, Frontentnahme, Edelst. gebürstet |  | 4 | 0 | 1 | 1 |  | EUR | STÜCK | A | 146
1442670 | 4064643028568 | INOPLAN ANLAGE | INO STAND | Inoplan Stand-Briefkastenanlage FS 6tlg. R400, Frontentnahme, RAL9016 weiß | Inoplan Stand-Briefkastenanlage FS 6tlg. | R400, Frontentnahme, RAL9016 weiß |  | 4 | 0 | 1 | 1 |  | EUR | STÜCK | A | 146
1442677 | 4064643028575 | INOPLAN ANLAGE | INO STAND | Inoplan Stand-Briefkastenanlage FS 6tlg. R400, Frontentnahme, DB703 dunkelgrau | Inoplan Stand-Briefkastenanlage FS 6tlg. | R400, Frontentnahme, DB703 dunkelgrau |  | 4 | 0 | 1 | 1 |  | EUR | STÜCK | A | 146
1442679 | 4064643028582 | INOPLAN ANLAGE | INO STAND | Inoplan Stand-Briefkastenanlage FS 6tlg. R400, Frontentnahme, RAL Sonder | Inoplan Stand-Briefkastenanlage FS 6tlg. | R400, Frontentnahme, RAL Sonder |  | 4 | 0 | 1 | 1 |  | EUR | STÜCK | A | 146
1442721 | 4064643028599 | INOPLAN ANLAGE | INO STAND | Inoplan Stand-Briefkastenanlage FS 7tlg. R400, Frontentnahme, Edelst. gebürstet | Inoplan Stand-Briefkastenanlage FS 7tlg. | R400, Frontentnahme, Edelst. gebürstet |  | 4 | 0 | 1 | 1 |  | EUR | STÜCK | A | 146
1442770 | 4064643028605 | INOPLAN ANLAGE | INO STAND | Inoplan Stand-Briefkastenanlage FS 7tlg. R400, Frontentnahme, RAL9016 weiß | Inoplan Stand-Briefkastenanlage FS 7tlg. | R400, Frontentnahme, RAL9016 weiß |  | 4 | 0 | 1 | 1 |  | EUR | STÜCK | A | 146
1442777 | 4064643028612 | INOPLAN ANLAGE | INO STAND | Inoplan Stand-Briefkastenanlage FS 7tlg. R400, Frontentnahme, DB703 dunkelgrau | Inoplan Stand-Briefkastenanlage FS 7tlg. | R400, Frontentnahme, DB703 dunkelgrau |  | 4 | 0 | 1 | 1 |  | EUR | STÜCK | A | 146
1442779 | 4064643028629 | INOPLAN ANLAGE | INO STAND | Inoplan Stand-Briefkastenanlage FS 7tlg. R400, Frontentnahme, RAL Sonder | Inoplan Stand-Briefkastenanlage FS 7tlg. | R400, Frontentnahme, RAL Sonder |  | 4 | 0 | 1 | 1 |  | EUR | STÜCK | A | 146
1442821 | 4064643028636 | INOPLAN ANLAGE | INO STAND | Inoplan Stand-Briefkastenanlage FS 8tlg. R400, Frontentnahme, Edelst. gebürstet | Inoplan Stand-Briefkastenanlage FS 8tlg. | R400, Frontentnahme, Edelst. gebürstet |  | 4 | 0 | 1 | 1 |  | EUR | STÜCK | A | 146
1442870 | 4064643028643 | INOPLAN ANLAGE | INO STAND | Inoplan Stand-Briefkastenanlage FS 8tlg. R400, Frontentnahme, RAL9016 weiß | Inoplan Stand-Briefkastenanlage FS 8tlg. | R400, Frontentnahme, RAL9016 weiß |  | 4 | 0 | 1 | 1 |  | EUR | STÜCK | A | 146
1442877 | 4064643028650 | INOPLAN ANLAGE | INO STAND | Inoplan Stand-Briefkastenanlage FS 8tlg. R400, Frontentnahme, DB703 dunkelgrau | Inoplan Stand-Briefkastenanlage FS 8tlg. | R400, Frontentnahme, DB703 dunkelgrau |  | 4 | 0 | 1 | 1 |  | EUR | STÜCK | A | 146
1442879 | 4064643028667 | INOPLAN ANLAGE | INO STAND | Inoplan Stand-Briefkastenanlage FS 8tlg. R400, Frontentnahme, RAL Sonder | Inoplan Stand-Briefkastenanlage FS 8tlg. | R400, Frontentnahme, RAL Sonder |  | 4 | 0 | 1 | 1 |  | EUR | STÜCK | A | 146
1330421 | 4064643020296 | BASIC ANLAGE | BAS AP | Basic Wand-Briefkastenanlage AP 4tl TF/R260, Frontentnahme, Edelst. geb | Basic Wand-Briefkastenanlage AP 4tl | TF/R260, Frontentnahme, Edelst. geb |  | 4 | 0 | 1 | 1 |  | EUR | STÜCK | A | 85
1330521 | 4064643020302 | BASIC ANLAGE | BAS AP | Basic Wand-Briefkastenanlage AP 5tl TF/R260, Frontentnahme, Edelst. geb | Basic Wand-Briefkastenanlage AP 5tl | TF/R260, Frontentnahme, Edelst. geb |  | 4 | 0 | 1 | 1 |  | EUR | STÜCK | A | 85
1330621 | 4064643020319 | BASIC ANLAGE | BAS AP | Basic Wand-Briefkastenanlage AP 6tl TF/R260, Frontentnahme, Edelst. geb | Basic Wand-Briefkastenanlage AP 6tl | TF/R260, Frontentnahme, Edelst. geb |  | 4 | 0 | 1 | 1 |  | EUR | STÜCK | A | 85
1330721 | 4064643020326 | BASIC ANLAGE | BAS AP | Basic Wand-Briefkastenanlage AP 7tl TF/R260, Frontentnahme, Edelst. geb | Basic Wand-Briefkastenanlage AP 7tl | TF/R260, Frontentnahme, Edelst. geb |  | 4 | 0 | 1 | 1 |  | EUR | STÜCK | A | 85
1330821 | 4064643020333 | BASIC ANLAGE | BAS AP | Basic Wand-Briefkastenanlage AP 8tl TF/R260, Frontentnahme, Edelst. geb | Basic Wand-Briefkastenanlage AP 8tl | TF/R260, Frontentnahme, Edelst. geb |  | 4 | 0 | 1 | 1 |  | EUR | STÜCK | A | 85
1330921 | 4064643020340 | BASIC ANLAGE | BAS AP | Basic Wand-Briefkastenanlage AP 9tl TF/R260, Frontentnahme, Edelst. geb | Basic Wand-Briefkastenanlage AP 9tl | TF/R260, Frontentnahme, Edelst. geb |  | 4 | 0 | 1 | 1 |  | EUR | STÜCK | A | 85
1331021 | 4064643020357 | BASIC ANLAGE | BAS AP | Basic Wand-Briefkastenanlage AP 10t TF/R260, Frontentnahme, Edelst. geb | Basic Wand-Briefkastenanlage AP 10t | TF/R260, Frontentnahme, Edelst. geb |  | 4 | 0 | 1 | 1 |  | EUR | STÜCK | A | 85
1331421 | 4064643020395 | BASIC ANLAGE | BAS AP | Basic Wand-Briefkastenanlage AP 14t TF/R260, Frontentnahme, Edelst. geb | Basic Wand-Briefkastenanlage AP 14t | TF/R260, Frontentnahme, Edelst. geb |  | 4 | 0 | 1 | 1 |  | EUR | STÜCK | A | 85
1331521 | 4064643020401 | BASIC ANLAGE | BAS AP | Basic Wand-Briefkastenanlage AP 15t TF/R260, Frontentnahme, Edelst. geb | Basic Wand-Briefkastenanlage AP 15t | TF/R260, Frontentnahme, Edelst. geb |  | 4 | 0 | 1 | 1 |  | EUR | STÜCK | A | 85
1390121 | 4064643023013 | BASIC ANLAGE | BAS ZAUN | Basic Zaun-Briefkastenanlage 1/1tlg. R370/T150, Durchwurf, Edelst. gebürstet | Basic Zaun-Briefkastenanlage 1/1tlg. | R370/T150, Durchwurf, Edelst. gebürstet |  | 4 | 0 | 1 | 1 |  | EUR | STÜCK | A | 116
1390176 | 4064643023020 | BASIC ANLAGE | BAS ZAUN | Basic Zaun-Briefkastenanlage 1/1tlg. R370/T150, Durchwurf, kpl. RAL7016 | Basic Zaun-Briefkastenanlage 1/1tlg. | R370/T150, Durchwurf, kpl. RAL7016 |  | 4 | 0 | 1 | 1 |  | EUR | STÜCK | A | 116
1390179 | 4064643023037 | BASIC ANLAGE | BAS ZAUN | Basic Zaun-Briefkastenanlage 1/1tlg. R370/T150, Durchwurf, kpl. RAL Sonder | Basic Zaun-Briefkastenanlage 1/1tlg. | R370/T150, Durchwurf, kpl. RAL Sonder |  | 4 | 0 | 1 | 1 |  | EUR | STÜCK | A | 116
1392221 | 4064643023167 | BASIC ANLAGE | BAS ZAUN-R | Basic Zaun-Raumsparanlage 1/2tlg. R370/T270, Durchwurf, Edelst. gebürstet | Basic Zaun-Raumsparanlage 1/2tlg. | R370/T270, Durchwurf, Edelst. gebürstet |  | 4 | 0 | 1 | 1 |  | EUR | STÜCK | A | 116
1392276 | 4064643023174 | BASIC ANLAGE | BAS ZAUN-R | Basic Zaun-Raumsparanlage 1/2tlg. R370/T270, Durchwurf, kpl. RAL7016 | Basic Zaun-Raumsparanlage 1/2tlg. | R370/T270, Durchwurf, kpl. RAL7016 |  | 4 | 0 | 1 | 1 |  | EUR | STÜCK | A | 116
1392279 | 4064643023181 | BASIC ANLAGE | BAS ZAUN-R | Basic Zaun-Raumsparanlage 1/2tlg. R370/T270, Durchwurf, kpl. RAL Sonder | Basic Zaun-Raumsparanlage 1/2tlg. | R370/T270, Durchwurf, kpl. RAL Sonder |  | 4 | 0 | 1 | 1 |  | EUR | STÜCK | A | 116
1392321 | 4064643023198 | BASIC ANLAGE | BAS ZAUN-R | Basic Zaun-Raumsparanlage 1/3tlg. R370/T270, Durchwurf, Edelst. gebürstet | Basic Zaun-Raumsparanlage 1/3tlg. | R370/T270, Durchwurf, Edelst. gebürstet |  | 4 | 0 | 1 | 1 |  | EUR | STÜCK | A | 116
1392376 | 4064643023204 | BASIC ANLAGE | BAS ZAUN-R | Basic Zaun-Raumsparanlage 1/3tlg. R370/T270, Durchwurf, kpl. RAL7016 | Basic Zaun-Raumsparanlage 1/3tlg. | R370/T270, Durchwurf, kpl. RAL7016 |  | 4 | 0 | 1 | 1 |  | EUR | STÜCK | A | 116
1392379 | 4064643023211 | BASIC ANLAGE | BAS ZAUN-R | Basic Zaun-Raumsparanlage 1/3tlg. R370/T270, Durchwurf, kpl. RAL Sonder | Basic Zaun-Raumsparanlage 1/3tlg. | R370/T270, Durchwurf, kpl. RAL Sonder |  | 4 | 0 | 1 | 1 |  | EUR | STÜCK | A | 116
1392421 | 4064643023228 | BASIC ANLAGE | BAS ZAUN-R | Basic Zaun-Raumsparanlage 1/4tlg. R370/T270, Durchwurf, Edelst. gebürstet | Basic Zaun-Raumsparanlage 1/4tlg. | R370/T270, Durchwurf, Edelst. gebürstet |  | 4 | 0 | 1 | 1 |  | EUR | STÜCK | A | 116
1392476 | 4064643023235 | BASIC ANLAGE | BAS ZAUN-R | Basic Zaun-Raumsparanlage 1/4tlg. R370/T270, Durchwurf, kpl. RAL7016 | Basic Zaun-Raumsparanlage 1/4tlg. | R370/T270, Durchwurf, kpl. RAL7016 |  | 4 | 0 | 1 | 1 |  | EUR | STÜCK | A | 116
1392479 | 4064643023242 | BASIC ANLAGE | BAS ZAUN-R | Basic Zaun-Raumsparanlage 1/4tlg. R370/T270, Durchwurf, kpl. RAL Sonder | Basic Zaun-Raumsparanlage 1/4tlg. | R370/T270, Durchwurf, kpl. RAL Sonder |  | 4 | 0 | 1 | 1 |  | EUR | STÜCK | A | 116
1393221 | 4064643023259 | BASIC ANLAGE | BAS ZAUN-R | Basic Zaun-Raumsparanlage 2/4tlg. R370/T270, Durchwurf, Edelst. gebürstet | Basic Zaun-Raumsparanlage 2/4tlg. | R370/T270, Durchwurf, Edelst. gebürstet |  | 4 | 0 | 1 | 1 |  | EUR | STÜCK | A | 116
1393276 | 4064643023266 | BASIC ANLAGE | BAS ZAUN-R | Basic Zaun-Raumsparanlage 2/4tlg. R370/T270, Durchwurf, kpl. RAL7016 | Basic Zaun-Raumsparanlage 2/4tlg. | R370/T270, Durchwurf, kpl. RAL7016 |  | 4 | 0 | 1 | 1 |  | EUR | STÜCK | A | 116
1393279 | 4064643023273 | BASIC ANLAGE | BAS ZAUN-R | Basic Zaun-Raumsparanlage 2/4tlg. R370/T270, Durchwurf, kpl. RAL Sonder | Basic Zaun-Raumsparanlage 2/4tlg. | R370/T270, Durchwurf, kpl. RAL Sonder |  | 4 | 0 | 1 | 1 |  | EUR | STÜCK | A | 116
1393321 | 4064643023280 | BASIC ANLAGE | BAS ZAUN-R | Basic Zaun-Raumsparanlage 2/6tlg. R370/T270, Durchwurf, Edelst. gebürstet | Basic Zaun-Raumsparanlage 2/6tlg. | R370/T270, Durchwurf, Edelst. gebürstet |  | 4 | 0 | 1 | 1 |  | EUR | STÜCK | A | 116
1393376 | 4064643023297 | BASIC ANLAGE | BAS ZAUN-R | Basic Zaun-Raumsparanlage 2/6tlg. R370/T270, Durchwurf, kpl. RAL7016 | Basic Zaun-Raumsparanlage 2/6tlg. | R370/T270, Durchwurf, kpl. RAL7016 |  | 4 | 0 | 1 | 1 |  | EUR | STÜCK | A | 116
1393379 | 4064643023303 | BASIC ANLAGE | BAS ZAUN-R | Basic Zaun-Raumsparanlage 2/6tlg. R370/T270, Durchwurf, kpl. RAL Sonder | Basic Zaun-Raumsparanlage 2/6tlg. | R370/T270, Durchwurf, kpl. RAL Sonder |  | 4 | 0 | 1 | 1 |  | EUR | STÜCK | A | 116
1393421 | 4064643023310 | BASIC ANLAGE | BAS ZAUN-R | Basic Zaun-Raumsparanlage 2/8tlg. R370/T270, Durchwurf, Edelst. gebürstet | Basic Zaun-Raumsparanlage 2/8tlg. | R370/T270, Durchwurf, Edelst. gebürstet |  | 4 | 0 | 1 | 1 |  | EUR | STÜCK | A | 116
1393476 | 4064643023327 | BASIC ANLAGE | BAS ZAUN-R | Basic Zaun-Raumsparanlage 2/8tlg. R370/T270, Durchwurf, kpl. RAL7016 | Basic Zaun-Raumsparanlage 2/8tlg. | R370/T270, Durchwurf, kpl. RAL7016 |  | 4 | 0 | 1 | 1 |  | EUR | STÜCK | A | 116
1393479 | 4064643023334 | BASIC ANLAGE | BAS ZAUN-R | Basic Zaun-Raumsparanlage 2/8tlg. R370/T270, Durchwurf, kpl. RAL Sonder | Basic Zaun-Raumsparanlage 2/8tlg. | R370/T270, Durchwurf, kpl. RAL Sonder |  | 4 | 0 | 1 | 1 |  | EUR | STÜCK | A | 116
1391121 | 4064643023075 | BASIC ANLAGE | BAS ZAUN | Basic Zaun-Briefkastenanlage 1/1tlg. TF/R370/T150, Durchwurf, Edelst. gebürst | Basic Zaun-Briefkastenanlage 1/1tlg. | TF/R370/T150, Durchwurf, Edelst. gebürst | vertikal | 4 | 0 | 1 | 1 |  | EUR | STÜCK | A | 117
1391176 | 4064643023082 | BASIC ANLAGE | BAS ZAUN | Basic Zaun-Briefkastenanlage 1/1tlg. TF/R370/T150, Durchwurf, RAL7016 anthra | Basic Zaun-Briefkastenanlage 1/1tlg. | TF/R370/T150, Durchwurf, RAL7016 anthra | vertikal | 4 | 0 | 1 | 1 |  | EUR | STÜCK | A | 117
1391179 | 4064643023099 | BASIC ANLAGE | BAS ZAUN | Basic Zaun-Briefkastenanlage 1/1tlg. TF/R370/T150, Durchwurf, RAL Sonder | Basic Zaun-Briefkastenanlage 1/1tlg. | TF/R370/T150, Durchwurf, RAL Sonder | vertikal | 4 | 0 | 1 | 1 |  | EUR | STÜCK | A | 117
1394221 | 4064643023372 | BASIC ANLAGE | BAS ZAUN-R | Basic Zaun-Raumsparanlage 1/2tlg. TF/R370/T270, Durchwurf, Edelst. gebürst | Basic Zaun-Raumsparanlage 1/2tlg. | TF/R370/T270, Durchwurf, Edelst. gebürst |  | 4 | 0 | 1 | 1 |  | EUR | STÜCK | A | 117
1394276 | 4064643023389 | BASIC ANLAGE | BAS ZAUN-R | Basic Zaun-Raumsparanlage 1/2tlg. TF/R370/T270, Durchwurf, kpl. RAL7016 | Basic Zaun-Raumsparanlage 1/2tlg. | TF/R370/T270, Durchwurf, kpl. RAL7016 |  | 4 | 0 | 1 | 1 |  | EUR | STÜCK | A | 117
1394279 | 4064643023396 | BASIC ANLAGE | BAS ZAUN-R | Basic Zaun-Raumsparanlage 1/2tlg. TF/R370/T270, Durchwurf, kpl. RAL Sonder | Basic Zaun-Raumsparanlage 1/2tlg. | TF/R370/T270, Durchwurf, kpl. RAL Sonder |  | 4 | 0 | 1 | 1 |  | EUR | STÜCK | A | 117
1394321 | 4064643023402 | BASIC ANLAGE | BAS ZAUN-R | Basic Zaun-Raumsparanlage 1/3tlg. TF/R370/T270, Durchwurf, Edelst. gebürst | Basic Zaun-Raumsparanlage 1/3tlg. | TF/R370/T270, Durchwurf, Edelst. gebürst |  | 4 | 0 | 1 | 1 |  | EUR | STÜCK | A | 117
1394376 | 4064643023419 | BASIC ANLAGE | BAS ZAUN-R | Basic Zaun-Raumsparanlage 1/3tlg. TF/R370/T270, Durchwurf, kpl. RAL7016 | Basic Zaun-Raumsparanlage 1/3tlg. | TF/R370/T270, Durchwurf, kpl. RAL7016 |  | 4 | 0 | 1 | 1 |  | EUR | STÜCK | A | 117
1394379 | 4064643023426 | BASIC ANLAGE | BAS ZAUN-R | Basic Zaun-Raumsparanlage 1/3tlg. TF/R370/T270, Durchwurf, kpl. RAL Sonder | Basic Zaun-Raumsparanlage 1/3tlg. | TF/R370/T270, Durchwurf, kpl. RAL Sonder |  | 4 | 0 | 1 | 1 |  | EUR | STÜCK | A | 117
1394421 | 4064643023433 | BASIC ANLAGE | BAS ZAUN-R | Basic Zaun-Raumsparanlage 1/4tlg. TF/R370/T270, Durchwurf, Edelst. gebürst | Basic Zaun-Raumsparanlage 1/4tlg. | TF/R370/T270, Durchwurf, Edelst. gebürst |  | 4 | 0 | 1 | 1 |  | EUR | STÜCK | A | 117
1394476 | 4064643023440 | BASIC ANLAGE | BAS ZAUN-R | Basic Zaun-Raumsparanlage 1/4tlg. TF/R370/T270, Durchwurf, kpl. RAL7016 | Basic Zaun-Raumsparanlage 1/4tlg. | TF/R370/T270, Durchwurf, kpl. RAL7016 |  | 4 | 0 | 1 | 1 |  | EUR | STÜCK | A | 117
1394479 | 4064643023457 | BASIC ANLAGE | BAS ZAUN-R | Basic Zaun-Raumsparanlage 1/4tlg. TF/R370/T270, Durchwurf, kpl. RAL Sonder | Basic Zaun-Raumsparanlage 1/4tlg. | TF/R370/T270, Durchwurf, kpl. RAL Sonder |  | 4 | 0 | 1 | 1 |  | EUR | STÜCK | A | 117
1395221 | 4064643023464 | BASIC ANLAGE | BAS ZAUN-R | Basic Zaun-Raumsparanlage 2/4tlg. TF/R370/T270, Durchwurf, Edelst. gebürst | Basic Zaun-Raumsparanlage 2/4tlg. | TF/R370/T270, Durchwurf, Edelst. gebürst |  | 4 | 0 | 1 | 1 |  | EUR | STÜCK | A | 117
1395276 | 4064643023471 | BASIC ANLAGE | BAS ZAUN-R | Basic Zaun-Raumsparanlage 2/4tlg. TF/R370/T270, Durchwurf, kpl. RAL7016 | Basic Zaun-Raumsparanlage 2/4tlg. | TF/R370/T270, Durchwurf, kpl. RAL7016 |  | 4 | 0 | 1 | 1 |  | EUR | STÜCK | A | 117
1395279 | 4064643023488 | BASIC ANLAGE | BAS ZAUN-R | Basic Zaun-Raumsparanlage 2/4tlg. TF/R370/T270, Durchwurf, kpl. RAL Sonder | Basic Zaun-Raumsparanlage 2/4tlg. | TF/R370/T270, Durchwurf, kpl. RAL Sonder |  | 4 | 0 | 1 | 1 |  | EUR | STÜCK | A | 117
1395321 | 4064643023495 | BASIC ANLAGE | BAS ZAUN-R | Basic Zaun-Raumsparanlage 2/6tlg. TF/R370/T270, Durchwurf, Edelst. gebürst | Basic Zaun-Raumsparanlage 2/6tlg. | TF/R370/T270, Durchwurf, Edelst. gebürst |  | 4 | 0 | 1 | 1 |  | EUR | STÜCK | A | 117
1395376 | 4064643023501 | BASIC ANLAGE | BAS ZAUN-R | Basic Zaun-Raumsparanlage 2/6tlg. TF/R370/T270, Durchwurf, kpl. RAL7016 | Basic Zaun-Raumsparanlage 2/6tlg. | TF/R370/T270, Durchwurf, kpl. RAL7016 |  | 4 | 0 | 1 | 1 |  | EUR | STÜCK | A | 117
1395379 | 4064643023518 | BASIC ANLAGE | BAS ZAUN-R | Basic Zaun-Raumsparanlage 2/6tlg. TF/R370/T270, Durchwurf, kpl. RAL Sonder | Basic Zaun-Raumsparanlage 2/6tlg. | TF/R370/T270, Durchwurf, kpl. RAL Sonder |  | 4 | 0 | 1 | 1 |  | EUR | STÜCK | A | 117
1395421 | 4064643023525 | BASIC ANLAGE | BAS ZAUN-R | Basic Zaun-Raumsparanlage 2/8tlg. TF/R370/T270, Durchwurf, Edelst. gebürst | Basic Zaun-Raumsparanlage 2/8tlg. | TF/R370/T270, Durchwurf, Edelst. gebürst |  | 4 | 0 | 1 | 1 |  | EUR | STÜCK | A | 117
1395476 | 4064643023532 | BASIC ANLAGE | BAS ZAUN-R | Basic Zaun-Raumsparanlage 2/8tlg. TF/R370/T270, Durchwurf, kpl. RAL7016 | Basic Zaun-Raumsparanlage 2/8tlg. | TF/R370/T270, Durchwurf, kpl. RAL7016 |  | 4 | 0 | 1 | 1 |  | EUR | STÜCK | A | 117
1395479 | 4064643023549 | BASIC ANLAGE | BAS ZAUN-R | Basic Zaun-Raumsparanlage 2/8tlg. TF/R370/T270, Durchwurf, kpl. RAL Sonder | Basic Zaun-Raumsparanlage 2/8tlg. | TF/R370/T270, Durchwurf, kpl. RAL Sonder |  | 4 | 0 | 1 | 1 |  | EUR | STÜCK | A | 117
1402121 | 4064643023556 | INOPLAN ANLAGE | INO UP | Inoplan Wand-Briefkastenanlage UP 1tlg. R400, Frontentnahme, Edelst. gebürstet | Inoplan Wand-Briefkastenanlage UP 1tlg. | R400, Frontentnahme, Edelst. gebürstet |  | 4 | 0 | 1 | 1 |  | EUR | STÜCK | A | 134
1402170 | 4064643023563 | INOPLAN ANLAGE | INO UP | Inoplan Wand-Briefkastenanlage UP 1tlg. R400, Frontentnahme, RAL9016 weiß | Inoplan Wand-Briefkastenanlage UP 1tlg. | R400, Frontentnahme, RAL9016 weiß |  | 4 | 0 | 1 | 1 |  | EUR | STÜCK | A | 134
1402177 | 4064643023570 | INOPLAN ANLAGE | INO UP | Inoplan Wand-Briefkastenanlage UP 1tlg. R400, Frontentnahme, DB703 dunkelgrau | Inoplan Wand-Briefkastenanlage UP 1tlg. | R400, Frontentnahme, DB703 dunkelgrau |  | 4 | 0 | 1 | 1 |  | EUR | STÜCK | A | 134
1402179 | 4064643023587 | INOPLAN ANLAGE | INO UP | Inoplan Wand-Briefkastenanlage UP 1tlg. R400, Frontentnahme, RAL Sonder | Inoplan Wand-Briefkastenanlage UP 1tlg. | R400, Frontentnahme, RAL Sonder |  | 4 | 0 | 1 | 1 |  | EUR | STÜCK | A | 134
1402221 | 4064643023594 | INOPLAN ANLAGE | INO UP | Inoplan Wand-Briefkastenanlage UP 2tlg. R400, Frontentnahme, Edelst. gebürstet | Inoplan Wand-Briefkastenanlage UP 2tlg. | R400, Frontentnahme, Edelst. gebürstet |  | 4 | 0 | 1 | 1 |  | EUR | STÜCK | A | 134
1402270 | 4064643023600 | INOPLAN ANLAGE | INO UP | Inoplan Wand-Briefkastenanlage UP 2tlg. R400, Frontentnahme, RAL9016 weiß | Inoplan Wand-Briefkastenanlage UP 2tlg. | R400, Frontentnahme, RAL9016 weiß |  | 4 | 0 | 1 | 1 |  | EUR | STÜCK | A | 134
1402277 | 4064643023617 | INOPLAN ANLAGE | INO UP | Inoplan Wand-Briefkastenanlage UP 2tlg. R400, Frontentnahme, DB703 dunkelgrau | Inoplan Wand-Briefkastenanlage UP 2tlg. | R400, Frontentnahme, DB703 dunkelgrau |  | 4 | 0 | 1 | 1 |  | EUR | STÜCK | A | 134
1402279 | 4064643023624 | INOPLAN ANLAGE | INO UP | Inoplan Wand-Briefkastenanlage UP 2tlg. R400, Frontentnahme, RAL Sonder | Inoplan Wand-Briefkastenanlage UP 2tlg. | R400, Frontentnahme, RAL Sonder |  | 4 | 0 | 1 | 1 |  | EUR | STÜCK | A | 134
1402321 | 4064643023631 | INOPLAN ANLAGE | INO UP | Inoplan Wand-Briefkastenanlage UP 3tlg. R400, Frontentnahme, Edelst. gebürstet | Inoplan Wand-Briefkastenanlage UP 3tlg. | R400, Frontentnahme, Edelst. gebürstet |  | 4 | 0 | 1 | 1 |  | EUR | STÜCK | A | 134
1402370 | 4064643023648 | INOPLAN ANLAGE | INO UP | Inoplan Wand-Briefkastenanlage UP 3tlg. R400, Frontentnahme, RAL9016 weiß | Inoplan Wand-Briefkastenanlage UP 3tlg. | R400, Frontentnahme, RAL9016 weiß |  | 4 | 0 | 1 | 1 |  | EUR | STÜCK | A | 134
1402377 | 4064643023655 | INOPLAN ANLAGE | INO UP | Inoplan Wand-Briefkastenanlage UP 3tlg. R400, Frontentnahme, DB703 dunkelgrau | Inoplan Wand-Briefkastenanlage UP 3tlg. | R400, Frontentnahme, DB703 dunkelgrau |  | 4 | 0 | 1 | 1 |  | EUR | STÜCK | A | 134
1402379 | 4064643023662 | INOPLAN ANLAGE | INO UP | Inoplan Wand-Briefkastenanlage UP 3tlg. R400, Frontentnahme, RAL Sonder | Inoplan Wand-Briefkastenanlage UP 3tlg. | R400, Frontentnahme, RAL Sonder |  | 4 | 0 | 1 | 1 |  | EUR | STÜCK | A | 134
1402421 | 4064643023679 | INOPLAN ANLAGE | INO UP | Inoplan Wand-Briefkastenanlage UP 4tlg. R400, Frontentnahme, Edelst. gebürstet | Inoplan Wand-Briefkastenanlage UP 4tlg. | R400, Frontentnahme, Edelst. gebürstet |  | 4 | 0 | 1 | 1 |  | EUR | STÜCK | A | 134
1402470 | 4064643023686 | INOPLAN ANLAGE | INO UP | Inoplan Wand-Briefkastenanlage UP 4tlg. R400, Frontentnahme, RAL9016 weiß | Inoplan Wand-Briefkastenanlage UP 4tlg. | R400, Frontentnahme, RAL9016 weiß |  | 4 | 0 | 1 | 1 |  | EUR | STÜCK | A | 134
1402477 | 4064643023693 | INOPLAN ANLAGE | INO UP | Inoplan Wand-Briefkastenanlage UP 4tlg. R400, Frontentnahme, DB703 dunkelgrau | Inoplan Wand-Briefkastenanlage UP 4tlg. | R400, Frontentnahme, DB703 dunkelgrau |  | 4 | 0 | 1 | 1 |  | EUR | STÜCK | A | 134
1402479 | 4064643023709 | INOPLAN ANLAGE | INO UP | Inoplan Wand-Briefkastenanlage UP 4tlg. R400, Frontentnahme, RAL Sonder | Inoplan Wand-Briefkastenanlage UP 4tlg. | R400, Frontentnahme, RAL Sonder |  | 4 | 0 | 1 | 1 |  | EUR | STÜCK | A | 134
1402521 | 4064643023716 | INOPLAN ANLAGE | INO UP | Inoplan Wand-Briefkastenanlage UP 5tlg. R400, Frontentnahme, Edelst. gebürstet | Inoplan Wand-Briefkastenanlage UP 5tlg. | R400, Frontentnahme, Edelst. gebürstet |  | 4 | 0 | 1 | 1 |  | EUR | STÜCK | A | 134
1402570 | 4064643023723 | INOPLAN ANLAGE | INO UP | Inoplan Wand-Briefkastenanlage UP 5tlg. R400, Frontentnahme, RAL9016 weiß | Inoplan Wand-Briefkastenanlage UP 5tlg. | R400, Frontentnahme, RAL9016 weiß |  | 4 | 0 | 1 | 1 |  | EUR | STÜCK | A | 134
1402577 | 4064643023730 | INOPLAN ANLAGE | INO UP | Inoplan Wand-Briefkastenanlage UP 5tlg. R400, Frontentnahme, DB703 dunkelgrau | Inoplan Wand-Briefkastenanlage UP 5tlg. | R400, Frontentnahme, DB703 dunkelgrau |  | 4 | 0 | 1 | 1 |  | EUR | STÜCK | A | 134
1402579 | 4064643023747 | INOPLAN ANLAGE | INO UP | Inoplan Wand-Briefkastenanlage UP 5tlg. R400, Frontentnahme, RAL Sonder | Inoplan Wand-Briefkastenanlage UP 5tlg. | R400, Frontentnahme, RAL Sonder |  | 4 | 0 | 1 | 1 |  | EUR | STÜCK | A | 134
1402621 | 4064643023754 | INOPLAN ANLAGE | INO UP | Inoplan Wand-Briefkastenanlage UP 6tlg. R400, Frontentnahme, Edelst. gebürstet | Inoplan Wand-Briefkastenanlage UP 6tlg. | R400, Frontentnahme, Edelst. gebürstet |  | 4 | 0 | 1 | 1 |  | EUR | STÜCK | A | 134
1402670 | 4064643023761 | INOPLAN ANLAGE | INO UP | Inoplan Wand-Briefkastenanlage UP 6tlg. R400, Frontentnahme, RAL9016 weiß | Inoplan Wand-Briefkastenanlage UP 6tlg. | R400, Frontentnahme, RAL9016 weiß |  | 4 | 0 | 1 | 1 |  | EUR | STÜCK | A | 134
1402677 | 4064643023778 | INOPLAN ANLAGE | INO UP | Inoplan Wand-Briefkastenanlage UP 6tlg. R400, Frontentnahme, DB703 dunkelgrau | Inoplan Wand-Briefkastenanlage UP 6tlg. | R400, Frontentnahme, DB703 dunkelgrau |  | 4 | 0 | 1 | 1 |  | EUR | STÜCK | A | 134
1402679 | 4064643023785 | INOPLAN ANLAGE | INO UP | Inoplan Wand-Briefkastenanlage UP 6tlg. R400, Frontentnahme, RAL Sonder | Inoplan Wand-Briefkastenanlage UP 6tlg. | R400, Frontentnahme, RAL Sonder |  | 4 | 0 | 1 | 1 |  | EUR | STÜCK | A | 134
1402721 | 4064643023792 | INOPLAN ANLAGE | INO UP | Inoplan Wand-Briefkastenanlage UP 7tlg. R400, Frontentnahme, Edelst. gebürstet | Inoplan Wand-Briefkastenanlage UP 7tlg. | R400, Frontentnahme, Edelst. gebürstet |  | 4 | 0 | 1 | 1 |  | EUR | STÜCK | A | 134
1402770 | 4064643023808 | INOPLAN ANLAGE | INO UP | Inoplan Wand-Briefkastenanlage UP 7tlg. R400, Frontentnahme, RAL9016 weiß | Inoplan Wand-Briefkastenanlage UP 7tlg. | R400, Frontentnahme, RAL9016 weiß |  | 4 | 0 | 1 | 1 |  | EUR | STÜCK | A | 134
1402777 | 4064643023815 | INOPLAN ANLAGE | INO UP | Inoplan Wand-Briefkastenanlage UP 7tlg. R400, Frontentnahme, DB703 dunkelgrau | Inoplan Wand-Briefkastenanlage UP 7tlg. | R400, Frontentnahme, DB703 dunkelgrau |  | 4 | 0 | 1 | 1 |  | EUR | STÜCK | A | 134
1402779 | 4064643023822 | INOPLAN ANLAGE | INO UP | Inoplan Wand-Briefkastenanlage UP 7tlg. R400, Frontentnahme, RAL Sonder | Inoplan Wand-Briefkastenanlage UP 7tlg. | R400, Frontentnahme, RAL Sonder |  | 4 | 0 | 1 | 1 |  | EUR | STÜCK | A | 134
1402821 | 4064643023839 | INOPLAN ANLAGE | INO UP | Inoplan Wand-Briefkastenanlage UP 8tlg. R400, Frontentnahme, Edelst. gebürstet | Inoplan Wand-Briefkastenanlage UP 8tlg. | R400, Frontentnahme, Edelst. gebürstet |  | 4 | 0 | 1 | 1 |  | EUR | STÜCK | A | 134
1402870 | 4064643023846 | INOPLAN ANLAGE | INO UP | Inoplan Wand-Briefkastenanlage UP 8tlg. R400, Frontentnahme, RAL9016 weiß | Inoplan Wand-Briefkastenanlage UP 8tlg. | R400, Frontentnahme, RAL9016 weiß |  | 4 | 0 | 1 | 1 |  | EUR | STÜCK | A | 134
1402877 | 4064643023853 | INOPLAN ANLAGE | INO UP | Inoplan Wand-Briefkastenanlage UP 8tlg. R400, Frontentnahme, DB703 dunkelgrau | Inoplan Wand-Briefkastenanlage UP 8tlg. | R400, Frontentnahme, DB703 dunkelgrau |  | 4 | 0 | 1 | 1 |  | EUR | STÜCK | A | 134
1402879 | 4064643023860 | INOPLAN ANLAGE | INO UP | Inoplan Wand-Briefkastenanlage UP 8tlg. R400, Frontentnahme, RAL Sonder | Inoplan Wand-Briefkastenanlage UP 8tlg. | R400, Frontentnahme, RAL Sonder |  | 4 | 0 | 1 | 1 |  | EUR | STÜCK | A | 134
1412170 | 4064643024768 | INOPLAN ANLAGE | INO UP | Inoplan Wand-Briefkastenanlage UP 1tlg. TF/R400, Frontentnahme, RAL9016 weiß | Inoplan Wand-Briefkastenanlage UP 1tlg. | TF/R400, Frontentnahme, RAL9016 weiß |  | 4 | 0 | 1 | 1 |  | EUR | STÜCK | A | 135
1412177 | 4064643024775 | INOPLAN ANLAGE | INO UP | Inoplan Wand-Briefkastenanlage UP 1tlg. TF/R400, Frontentnahme, DB703 dunkelgrau | Inoplan Wand-Briefkastenanlage UP 1tlg. | TF/R400, Frontentnahme, DB703 dunkelgrau |  | 4 | 0 | 1 | 1 |  | EUR | STÜCK | A | 135
1412179 | 4064643024782 | INOPLAN ANLAGE | INO UP | Inoplan Wand-Briefkastenanlage UP 1tlg. TF/R400, Frontentnahme, RAL Sonder | Inoplan Wand-Briefkastenanlage UP 1tlg. | TF/R400, Frontentnahme, RAL Sonder |  | 4 | 0 | 1 | 1 |  | EUR | STÜCK | A | 135
1412270 | 4064643024805 | INOPLAN ANLAGE | INO UP | Inoplan Wand-Briefkastenanlage UP 2tlg. TF/R400, Frontentnahme, RAL9016 weiß | Inoplan Wand-Briefkastenanlage UP 2tlg. | TF/R400, Frontentnahme, RAL9016 weiß |  | 4 | 0 | 1 | 1 |  | EUR | STÜCK | A | 135
1412277 | 4064643024812 | INOPLAN ANLAGE | INO UP | Inoplan Wand-Briefkastenanlage UP 2tlg. TF/R400, Frontentnahme, DB703 dunkelgrau | Inoplan Wand-Briefkastenanlage UP 2tlg. | TF/R400, Frontentnahme, DB703 dunkelgrau |  | 4 | 0 | 1 | 1 |  | EUR | STÜCK | A | 135
1412279 | 4064643024829 | INOPLAN ANLAGE | INO UP | Inoplan Wand-Briefkastenanlage UP 2tlg. TF/R400, Frontentnahme, RAL Sonder | Inoplan Wand-Briefkastenanlage UP 2tlg. | TF/R400, Frontentnahme, RAL Sonder |  | 4 | 0 | 1 | 1 |  | EUR | STÜCK | A | 135
1412370 | 4064643024843 | INOPLAN ANLAGE | INO UP | Inoplan Wand-Briefkastenanlage UP 3tlg. TF/R400, Frontentnahme, RAL9016 weiß | Inoplan Wand-Briefkastenanlage UP 3tlg. | TF/R400, Frontentnahme, RAL9016 weiß |  | 4 | 0 | 1 | 1 |  | EUR | STÜCK | A | 135
1412377 | 4064643024850 | INOPLAN ANLAGE | INO UP | Inoplan Wand-Briefkastenanlage UP 3tlg. TF/R400, Frontentnahme, DB703 dunkelgrau | Inoplan Wand-Briefkastenanlage UP 3tlg. | TF/R400, Frontentnahme, DB703 dunkelgrau |  | 4 | 0 | 1 | 1 |  | EUR | STÜCK | A | 135
1412379 | 4064643024867 | INOPLAN ANLAGE | INO UP | Inoplan Wand-Briefkastenanlage UP 3tlg. TF/R400, Frontentnahme, RAL Sonder | Inoplan Wand-Briefkastenanlage UP 3tlg. | TF/R400, Frontentnahme, RAL Sonder |  | 4 | 0 | 1 | 1 |  | EUR | STÜCK | A | 135
1412470 | 4064643024881 | INOPLAN ANLAGE | INO UP | Inoplan Wand-Briefkastenanlage UP 4tlg. TF/R400, Frontentnahme, RAL9016 weiß | Inoplan Wand-Briefkastenanlage UP 4tlg. | TF/R400, Frontentnahme, RAL9016 weiß |  | 4 | 0 | 1 | 1 |  | EUR | STÜCK | A | 135
1412477 | 4064643024898 | INOPLAN ANLAGE | INO UP | Inoplan Wand-Briefkastenanlage UP 4tlg. TF/R400, Frontentnahme, DB703 dunkelgrau | Inoplan Wand-Briefkastenanlage UP 4tlg. | TF/R400, Frontentnahme, DB703 dunkelgrau |  | 4 | 0 | 1 | 1 |  | EUR | STÜCK | A | 135
1412479 | 4064643024904 | INOPLAN ANLAGE | INO UP | Inoplan Wand-Briefkastenanlage UP 4tlg. TF/R400, Frontentnahme, RAL Sonder | Inoplan Wand-Briefkastenanlage UP 4tlg. | TF/R400, Frontentnahme, RAL Sonder |  | 4 | 0 | 1 | 1 |  | EUR | STÜCK | A | 135
1412570 | 4064643024928 | INOPLAN ANLAGE | INO UP | Inoplan Wand-Briefkastenanlage UP 5tlg. TF/R400, Frontentnahme, RAL9016 weiß | Inoplan Wand-Briefkastenanlage UP 5tlg. | TF/R400, Frontentnahme, RAL9016 weiß |  | 4 | 0 | 1 | 1 |  | EUR | STÜCK | A | 135
1412577 | 4064643024935 | INOPLAN ANLAGE | INO UP | Inoplan Wand-Briefkastenanlage UP 5tlg. TF/R400, Frontentnahme, DB703 dunkelgrau | Inoplan Wand-Briefkastenanlage UP 5tlg. | TF/R400, Frontentnahme, DB703 dunkelgrau |  | 4 | 0 | 1 | 1 |  | EUR | STÜCK | A | 135
1412579 | 4064643024942 | INOPLAN ANLAGE | INO UP | Inoplan Wand-Briefkastenanlage UP 5tlg. TF/R400, Frontentnahme, RAL Sonder | Inoplan Wand-Briefkastenanlage UP 5tlg. | TF/R400, Frontentnahme, RAL Sonder |  | 4 | 0 | 1 | 1 |  | EUR | STÜCK | A | 135
1412670 | 4064643024966 | INOPLAN ANLAGE | INO UP | Inoplan Wand-Briefkastenanlage UP 6tlg. TF/R400, Frontentnahme, RAL9016 weiß | Inoplan Wand-Briefkastenanlage UP 6tlg. | TF/R400, Frontentnahme, RAL9016 weiß |  | 4 | 0 | 1 | 1 |  | EUR | STÜCK | A | 135
1412677 | 4064643024973 | INOPLAN ANLAGE | INO UP | Inoplan Wand-Briefkastenanlage UP 6tlg. TF/R400, Frontentnahme, DB703 dunkelgrau | Inoplan Wand-Briefkastenanlage UP 6tlg. | TF/R400, Frontentnahme, DB703 dunkelgrau |  | 4 | 0 | 1 | 1 |  | EUR | STÜCK | A | 135
1412679 | 4064643024980 | INOPLAN ANLAGE | INO UP | Inoplan Wand-Briefkastenanlage UP 6tlg. TF/R400, Frontentnahme, RAL Sonder | Inoplan Wand-Briefkastenanlage UP 6tlg. | TF/R400, Frontentnahme, RAL Sonder |  | 4 | 0 | 1 | 1 |  | EUR | STÜCK | A | 135
1412770 | 4064643025000 | INOPLAN ANLAGE | INO UP | Inoplan Wand-Briefkastenanlage UP 7tlg. TF/R400, Frontentnahme, RAL9016 weiß | Inoplan Wand-Briefkastenanlage UP 7tlg. | TF/R400, Frontentnahme, RAL9016 weiß |  | 4 | 0 | 1 | 1 |  | EUR | STÜCK | A | 135
1412777 | 4064643025017 | INOPLAN ANLAGE | INO UP | Inoplan Wand-Briefkastenanlage UP 7tlg. TF/R400, Frontentnahme, DB703 dunkelgrau | Inoplan Wand-Briefkastenanlage UP 7tlg. | TF/R400, Frontentnahme, DB703 dunkelgrau |  | 4 | 0 | 1 | 1 |  | EUR | STÜCK | A | 135
1412779 | 4064643025024 | INOPLAN ANLAGE | INO UP | Inoplan Wand-Briefkastenanlage UP 7tlg. TF/R400, Frontentnahme, RAL Sonder | Inoplan Wand-Briefkastenanlage UP 7tlg. | TF/R400, Frontentnahme, RAL Sonder |  | 4 | 0 | 1 | 1 |  | EUR | STÜCK | A | 135
1412870 | 4064643025048 | INOPLAN ANLAGE | INO UP | Inoplan Wand-Briefkastenanlage UP 8tlg. TF/R400, Frontentnahme, RAL9016 weiß | Inoplan Wand-Briefkastenanlage UP 8tlg. | TF/R400, Frontentnahme, RAL9016 weiß |  | 4 | 0 | 1 | 1 |  | EUR | STÜCK | A | 135
1412877 | 4064643025055 | INOPLAN ANLAGE | INO UP | Inoplan Wand-Briefkastenanlage UP 8tlg. TF/R400, Frontentnahme, DB703 dunkelgrau | Inoplan Wand-Briefkastenanlage UP 8tlg. | TF/R400, Frontentnahme, DB703 dunkelgrau |  | 4 | 0 | 1 | 1 |  | EUR | STÜCK | A | 135
1412879 | 4064643025062 | INOPLAN ANLAGE | INO UP | Inoplan Wand-Briefkastenanlage UP 8tlg. TF/R400, Frontentnahme, RAL Sonder | Inoplan Wand-Briefkastenanlage UP 8tlg. | TF/R400, Frontentnahme, RAL Sonder |  | 4 | 0 | 1 | 1 |  | EUR | STÜCK | A | 135
1406121 | 4064643024157 | INOPLAN ANLAGE | INO UP-R | Inoplan Wand-Raumsparanlage UP 1tlg. R400, Frontentnahme, Edelst. gebürstet | Inoplan Wand-Raumsparanlage UP 1tlg. | R400, Frontentnahme, Edelst. gebürstet |  | 4 | 0 | 1 | 1 |  | EUR | STÜCK | A | 136
1406170 | 4064643024164 | INOPLAN ANLAGE | INO UP-R | Inoplan Wand-Raumsparanlage UP 1tlg. R400, Frontentnahme, RAL9016 weiß | Inoplan Wand-Raumsparanlage UP 1tlg. | R400, Frontentnahme, RAL9016 weiß |  | 4 | 0 | 1 | 1 |  | EUR | STÜCK | A | 136
1406177 | 4064643024171 | INOPLAN ANLAGE | INO UP-R | Inoplan Wand-Raumsparanlage UP 1tlg. R400, Frontentnahme, DB703 dunkelgrau | Inoplan Wand-Raumsparanlage UP 1tlg. | R400, Frontentnahme, DB703 dunkelgrau |  | 4 | 0 | 1 | 1 |  | EUR | STÜCK | A | 136
1406179 | 4064643024188 | INOPLAN ANLAGE | INO UP-R | Inoplan Wand-Raumsparanlage UP 1tlg. R400, Frontentnahme, RAL Sonder | Inoplan Wand-Raumsparanlage UP 1tlg. | R400, Frontentnahme, RAL Sonder |  | 4 | 0 | 1 | 1 |  | EUR | STÜCK | A | 136
1406221 | 4064643024195 | INOPLAN ANLAGE | INO UP-R | Inoplan Wand-Raumsparanlage UP 2tlg. R400, Frontentnahme, Edelst. gebürstet | Inoplan Wand-Raumsparanlage UP 2tlg. | R400, Frontentnahme, Edelst. gebürstet |  | 4 | 0 | 1 | 1 |  | EUR | STÜCK | A | 136
1406270 | 4064643024201 | INOPLAN ANLAGE | INO UP-R | Inoplan Wand-Raumsparanlage UP 2tlg. R400, Frontentnahme, RAL9016 weiß | Inoplan Wand-Raumsparanlage UP 2tlg. | R400, Frontentnahme, RAL9016 weiß |  | 4 | 0 | 1 | 1 |  | EUR | STÜCK | A | 136
1406277 | 4064643024218 | INOPLAN ANLAGE | INO UP-R | Inoplan Wand-Raumsparanlage UP 2tlg. R400, Frontentnahme, DB703 dunkelgrau | Inoplan Wand-Raumsparanlage UP 2tlg. | R400, Frontentnahme, DB703 dunkelgrau |  | 4 | 0 | 1 | 1 |  | EUR | STÜCK | A | 136
1406279 | 4064643024225 | INOPLAN ANLAGE | INO UP-R | Inoplan Wand-Raumsparanlage UP 2tlg. R400, Frontentnahme, RAL Sonder | Inoplan Wand-Raumsparanlage UP 2tlg. | R400, Frontentnahme, RAL Sonder |  | 4 | 0 | 1 | 1 |  | EUR | STÜCK | A | 136
1406321 | 4064643024232 | INOPLAN ANLAGE | INO UP-R | Inoplan Wand-Raumsparanlage UP 3tlg. R400, Frontentnahme, Edelst. gebürstet | Inoplan Wand-Raumsparanlage UP 3tlg. | R400, Frontentnahme, Edelst. gebürstet |  | 4 | 0 | 1 | 1 |  | EUR | STÜCK | A | 136
1406370 | 4064643024249 | INOPLAN ANLAGE | INO UP-R | Inoplan Wand-Raumsparanlage UP 3tlg. R400, Frontentnahme, RAL9016 weiß | Inoplan Wand-Raumsparanlage UP 3tlg. | R400, Frontentnahme, RAL9016 weiß |  | 4 | 0 | 1 | 1 |  | EUR | STÜCK | A | 136
1406377 | 4064643024256 | INOPLAN ANLAGE | INO UP-R | Inoplan Wand-Raumsparanlage UP 3tlg. R400, Frontentnahme, DB703 dunkelgrau | Inoplan Wand-Raumsparanlage UP 3tlg. | R400, Frontentnahme, DB703 dunkelgrau |  | 4 | 0 | 1 | 1 |  | EUR | STÜCK | A | 136
1406379 | 4064643024263 | INOPLAN ANLAGE | INO UP-R | Inoplan Wand-Raumsparanlage UP 3tlg. R400, Frontentnahme, RAL Sonder | Inoplan Wand-Raumsparanlage UP 3tlg. | R400, Frontentnahme, RAL Sonder |  | 4 | 0 | 1 | 1 |  | EUR | STÜCK | A | 136
1406421 | 4064643024270 | INOPLAN ANLAGE | INO UP-R | Inoplan Wand-Raumsparanlage UP 4tlg. R400, Frontentnahme, Edelst. gebürstet | Inoplan Wand-Raumsparanlage UP 4tlg. | R400, Frontentnahme, Edelst. gebürstet |  | 4 | 0 | 1 | 1 |  | EUR | STÜCK | A | 136
1406470 | 4064643024287 | INOPLAN ANLAGE | INO UP-R | Inoplan Wand-Raumsparanlage UP 4tlg. R400, Frontentnahme, RAL9016 weiß | Inoplan Wand-Raumsparanlage UP 4tlg. | R400, Frontentnahme, RAL9016 weiß |  | 4 | 0 | 1 | 1 |  | EUR | STÜCK | A | 136
1406477 | 4064643024294 | INOPLAN ANLAGE | INO UP-R | Inoplan Wand-Raumsparanlage UP 4tlg. R400, Frontentnahme, DB703 dunkelgrau | Inoplan Wand-Raumsparanlage UP 4tlg. | R400, Frontentnahme, DB703 dunkelgrau |  | 4 | 0 | 1 | 1 |  | EUR | STÜCK | A | 136
1406479 | 4064643024300 | INOPLAN ANLAGE | INO UP-R | Inoplan Wand-Raumsparanlage UP 4tlg. R400, Frontentnahme, RAL Sonder | Inoplan Wand-Raumsparanlage UP 4tlg. | R400, Frontentnahme, RAL Sonder |  | 4 | 0 | 1 | 1 |  | EUR | STÜCK | A | 136
1406521 | 4064643024317 | INOPLAN ANLAGE | INO UP-R | Inoplan Wand-Raumsparanlage UP 5tlg. R400, Frontentnahme, Edelst. gebürstet | Inoplan Wand-Raumsparanlage UP 5tlg. | R400, Frontentnahme, Edelst. gebürstet |  | 4 | 0 | 1 | 1 |  | EUR | STÜCK | A | 136
1406570 | 4064643024324 | INOPLAN ANLAGE | INO UP-R | Inoplan Wand-Raumsparanlage UP 5tlg. R400, Frontentnahme, RAL9016 weiß | Inoplan Wand-Raumsparanlage UP 5tlg. | R400, Frontentnahme, RAL9016 weiß |  | 4 | 0 | 1 | 1 |  | EUR | STÜCK | A | 136
1406577 | 4064643024331 | INOPLAN ANLAGE | INO UP-R | Inoplan Wand-Raumsparanlage UP 5tlg. R400, Frontentnahme, DB703 dunkelgrau | Inoplan Wand-Raumsparanlage UP 5tlg. | R400, Frontentnahme, DB703 dunkelgrau |  | 4 | 0 | 1 | 1 |  | EUR | STÜCK | A | 136
1406579 | 4064643024348 | INOPLAN ANLAGE | INO UP-R | Inoplan Wand-Raumsparanlage UP 5tlg. R400, Frontentnahme, RAL Sonder | Inoplan Wand-Raumsparanlage UP 5tlg. | R400, Frontentnahme, RAL Sonder |  | 4 | 0 | 1 | 1 |  | EUR | STÜCK | A | 136
1406621 | 4064643024355 | INOPLAN ANLAGE | INO UP-R | Inoplan Wand-Raumsparanlage UP 6tlg. R400, Frontentnahme, Edelst. gebürstet | Inoplan Wand-Raumsparanlage UP 6tlg. | R400, Frontentnahme, Edelst. gebürstet |  | 4 | 0 | 1 | 1 |  | EUR | STÜCK | A | 136
1406670 | 4064643024362 | INOPLAN ANLAGE | INO UP-R | Inoplan Wand-Raumsparanlage UP 6tlg. R400, Frontentnahme, RAL9016 weiß | Inoplan Wand-Raumsparanlage UP 6tlg. | R400, Frontentnahme, RAL9016 weiß |  | 4 | 0 | 1 | 1 |  | EUR | STÜCK | A | 136
1406677 | 4064643024379 | INOPLAN ANLAGE | INO UP-R | Inoplan Wand-Raumsparanlage UP 6tlg. R400, Frontentnahme, DB703 dunkelgrau | Inoplan Wand-Raumsparanlage UP 6tlg. | R400, Frontentnahme, DB703 dunkelgrau |  | 4 | 0 | 1 | 1 |  | EUR | STÜCK | A | 136
1406679 | 4064643024386 | INOPLAN ANLAGE | INO UP-R | Inoplan Wand-Raumsparanlage UP 6tlg. R400, Frontentnahme, RAL Sonder | Inoplan Wand-Raumsparanlage UP 6tlg. | R400, Frontentnahme, RAL Sonder |  | 4 | 0 | 1 | 1 |  | EUR | STÜCK | A | 136
1406721 | 4064643024393 | INOPLAN ANLAGE | INO UP-R | Inoplan Wand-Raumsparanlage UP 7tlg. R400, Frontentnahme, Edelst. gebürstet | Inoplan Wand-Raumsparanlage UP 7tlg. | R400, Frontentnahme, Edelst. gebürstet |  | 4 | 0 | 1 | 1 |  | EUR | STÜCK | A | 136
1406770 | 4064643024409 | INOPLAN ANLAGE | INO UP-R | Inoplan Wand-Raumsparanlage UP 7tlg. R400, Frontentnahme, RAL9016 weiß | Inoplan Wand-Raumsparanlage UP 7tlg. | R400, Frontentnahme, RAL9016 weiß |  | 4 | 0 | 1 | 1 |  | EUR | STÜCK | A | 136
1406777 | 4064643024416 | INOPLAN ANLAGE | INO UP-R | Inoplan Wand-Raumsparanlage UP 7tlg. R400, Frontentnahme, DB703 dunkelgrau | Inoplan Wand-Raumsparanlage UP 7tlg. | R400, Frontentnahme, DB703 dunkelgrau |  | 4 | 0 | 1 | 1 |  | EUR | STÜCK | A | 136
1406779 | 4064643024423 | INOPLAN ANLAGE | INO UP-R | Inoplan Wand-Raumsparanlage UP 7tlg. R400, Frontentnahme, RAL Sonder | Inoplan Wand-Raumsparanlage UP 7tlg. | R400, Frontentnahme, RAL Sonder |  | 4 | 0 | 1 | 1 |  | EUR | STÜCK | A | 136
1406821 | 4064643024430 | INOPLAN ANLAGE | INO UP-R | Inoplan Wand-Raumsparanlage UP 8tlg. R400, Frontentnahme, Edelst. gebürstet | Inoplan Wand-Raumsparanlage UP 8tlg. | R400, Frontentnahme, Edelst. gebürstet |  | 4 | 0 | 1 | 1 |  | EUR | STÜCK | A | 136
1406870 | 4064643024447 | INOPLAN ANLAGE | INO UP-R | Inoplan Wand-Raumsparanlage UP 8tlg. R400, Frontentnahme, RAL9016 weiß | Inoplan Wand-Raumsparanlage UP 8tlg. | R400, Frontentnahme, RAL9016 weiß |  | 4 | 0 | 1 | 1 |  | EUR | STÜCK | A | 136
1406877 | 4064643024454 | INOPLAN ANLAGE | INO UP-R | Inoplan Wand-Raumsparanlage UP 8tlg. R400, Frontentnahme, DB703 dunkelgrau | Inoplan Wand-Raumsparanlage UP 8tlg. | R400, Frontentnahme, DB703 dunkelgrau |  | 4 | 0 | 1 | 1 |  | EUR | STÜCK | A | 136
1406879 | 4064643024461 | INOPLAN ANLAGE | INO UP-R | Inoplan Wand-Raumsparanlage UP 8tlg. R400, Frontentnahme, RAL Sonder | Inoplan Wand-Raumsparanlage UP 8tlg. | R400, Frontentnahme, RAL Sonder |  | 4 | 0 | 1 | 1 |  | EUR | STÜCK | A | 136
1416121 | 4064643025352 | INOPLAN ANLAGE | INO UP-R | Inoplan Wand-Raumsparanlage UP 1tlg. TF/R400, Frontentnahme, Edelst. gebürste | Inoplan Wand-Raumsparanlage UP 1tlg. | TF/R400, Frontentnahme, Edelst. gebürste |  | 4 | 0 | 1 | 1 |  | EUR | STÜCK | A | 137
1416170 | 4064643025369 | INOPLAN ANLAGE | INO UP-R | Inoplan Wand-Raumsparanlage UP 1tlg. TF/R400, Frontentnahme, RAL9016 weiß | Inoplan Wand-Raumsparanlage UP 1tlg. | TF/R400, Frontentnahme, RAL9016 weiß |  | 4 | 0 | 1 | 1 |  | EUR | STÜCK | A | 137
1416177 | 4064643025376 | INOPLAN ANLAGE | INO UP-R | Inoplan Wand-Raumsparanlage UP 1tlg. TF/R400, Frontentnahme, DB703 dunkelgrau | Inoplan Wand-Raumsparanlage UP 1tlg. | TF/R400, Frontentnahme, DB703 dunkelgrau |  | 4 | 0 | 1 | 1 |  | EUR | STÜCK | A | 137
1416179 | 4064643025383 | INOPLAN ANLAGE | INO UP-R | Inoplan Wand-Raumsparanlage UP 1tlg. TF/R400, Frontentnahme, RAL Sonder | Inoplan Wand-Raumsparanlage UP 1tlg. | TF/R400, Frontentnahme, RAL Sonder |  | 4 | 0 | 1 | 1 |  | EUR | STÜCK | A | 137
1416221 | 4064643025390 | INOPLAN ANLAGE | INO UP-R | Inoplan Wand-Raumsparanlage UP 2tlg. TF/R400, Frontentnahme, Edelst. gebürste | Inoplan Wand-Raumsparanlage UP 2tlg. | TF/R400, Frontentnahme, Edelst. gebürste |  | 4 | 0 | 1 | 1 |  | EUR | STÜCK | A | 137
1416270 | 4064643025406 | INOPLAN ANLAGE | INO UP-R | Inoplan Wand-Raumsparanlage UP 2tlg. TF/R400, Frontentnahme, RAL9016 weiß | Inoplan Wand-Raumsparanlage UP 2tlg. | TF/R400, Frontentnahme, RAL9016 weiß |  | 4 | 0 | 1 | 1 |  | EUR | STÜCK | A | 137
1416277 | 4064643025413 | INOPLAN ANLAGE | INO UP-R | Inoplan Wand-Raumsparanlage UP 2tlg. TF/R400, Frontentnahme, DB703 dunkelgrau | Inoplan Wand-Raumsparanlage UP 2tlg. | TF/R400, Frontentnahme, DB703 dunkelgrau |  | 4 | 0 | 1 | 1 |  | EUR | STÜCK | A | 137
1416279 | 4064643025420 | INOPLAN ANLAGE | INO UP-R | Inoplan Wand-Raumsparanlage UP 2tlg. TF/R400, Frontentnahme, RAL Sonder | Inoplan Wand-Raumsparanlage UP 2tlg. | TF/R400, Frontentnahme, RAL Sonder |  | 4 | 0 | 1 | 1 |  | EUR | STÜCK | A | 137
1416321 | 4064643025437 | INOPLAN ANLAGE | INO UP-R | Inoplan Wand-Raumsparanlage UP 3tlg. TF/R400, Frontentnahme, Edelst. gebürste | Inoplan Wand-Raumsparanlage UP 3tlg. | TF/R400, Frontentnahme, Edelst. gebürste |  | 4 | 0 | 1 | 1 |  | EUR | STÜCK | A | 137
1416370 | 4064643025444 | INOPLAN ANLAGE | INO UP-R | Inoplan Wand-Raumsparanlage UP 3tlg. TF/R400, Frontentnahme, RAL9016 weiß | Inoplan Wand-Raumsparanlage UP 3tlg. | TF/R400, Frontentnahme, RAL9016 weiß |  | 4 | 0 | 1 | 1 |  | EUR | STÜCK | A | 137
1416377 | 4064643025451 | INOPLAN ANLAGE | INO UP-R | Inoplan Wand-Raumsparanlage UP 3tlg. TF/R400, Frontentnahme, DB703 dunkelgrau | Inoplan Wand-Raumsparanlage UP 3tlg. | TF/R400, Frontentnahme, DB703 dunkelgrau |  | 4 | 0 | 1 | 1 |  | EUR | STÜCK | A | 137
1416379 | 4064643025468 | INOPLAN ANLAGE | INO UP-R | Inoplan Wand-Raumsparanlage UP 3tlg. TF/R400, Frontentnahme, RAL Sonder | Inoplan Wand-Raumsparanlage UP 3tlg. | TF/R400, Frontentnahme, RAL Sonder |  | 4 | 0 | 1 | 1 |  | EUR | STÜCK | A | 137
1416421 | 4064643025475 | INOPLAN ANLAGE | INO UP-R | Inoplan Wand-Raumsparanlage UP 4tlg. TF/R400, Frontentnahme, Edelst. gebürste | Inoplan Wand-Raumsparanlage UP 4tlg. | TF/R400, Frontentnahme, Edelst. gebürste |  | 4 | 0 | 1 | 1 |  | EUR | STÜCK | A | 137
1416470 | 4064643025482 | INOPLAN ANLAGE | INO UP-R | Inoplan Wand-Raumsparanlage UP 4tlg. TF/R400, Frontentnahme, RAL9016 weiß | Inoplan Wand-Raumsparanlage UP 4tlg. | TF/R400, Frontentnahme, RAL9016 weiß |  | 4 | 0 | 1 | 1 |  | EUR | STÜCK | A | 137
1416477 | 4064643025499 | INOPLAN ANLAGE | INO UP-R | Inoplan Wand-Raumsparanlage UP 4tlg. TF/R400, Frontentnahme, DB703 dunkelgrau | Inoplan Wand-Raumsparanlage UP 4tlg. | TF/R400, Frontentnahme, DB703 dunkelgrau |  | 4 | 0 | 1 | 1 |  | EUR | STÜCK | A | 137
1416479 | 4064643025505 | INOPLAN ANLAGE | INO UP-R | Inoplan Wand-Raumsparanlage UP 4tlg. TF/R400, Frontentnahme, RAL Sonder | Inoplan Wand-Raumsparanlage UP 4tlg. | TF/R400, Frontentnahme, RAL Sonder |  | 4 | 0 | 1 | 1 |  | EUR | STÜCK | A | 137
1416521 | 4064643025512 | INOPLAN ANLAGE | INO UP-R | Inoplan Wand-Raumsparanlage UP 5tlg. TF/R400, Frontentnahme, Edelst. gebürste | Inoplan Wand-Raumsparanlage UP 5tlg. | TF/R400, Frontentnahme, Edelst. gebürste |  | 4 | 0 | 1 | 1 |  | EUR | STÜCK | A | 137
1416570 | 4064643025529 | INOPLAN ANLAGE | INO UP-R | Inoplan Wand-Raumsparanlage UP 5tlg. TF/R400, Frontentnahme, RAL9016 weiß | Inoplan Wand-Raumsparanlage UP 5tlg. | TF/R400, Frontentnahme, RAL9016 weiß |  | 4 | 0 | 1 | 1 |  | EUR | STÜCK | A | 137
1416577 | 4064643025536 | INOPLAN ANLAGE | INO UP-R | Inoplan Wand-Raumsparanlage UP 5tlg. TF/R400, Frontentnahme, DB703 dunkelgrau | Inoplan Wand-Raumsparanlage UP 5tlg. | TF/R400, Frontentnahme, DB703 dunkelgrau |  | 4 | 0 | 1 | 1 |  | EUR | STÜCK | A | 137
1416579 | 4064643025543 | INOPLAN ANLAGE | INO UP-R | Inoplan Wand-Raumsparanlage UP 5tlg. TF/R400, Frontentnahme, RAL Sonder | Inoplan Wand-Raumsparanlage UP 5tlg. | TF/R400, Frontentnahme, RAL Sonder |  | 4 | 0 | 1 | 1 |  | EUR | STÜCK | A | 137
1416621 | 4064643025550 | INOPLAN ANLAGE | INO UP-R | Inoplan Wand-Raumsparanlage UP 6tlg. TF/R400, Frontentnahme, Edelst. gebürste | Inoplan Wand-Raumsparanlage UP 6tlg. | TF/R400, Frontentnahme, Edelst. gebürste |  | 4 | 0 | 1 | 1 |  | EUR | STÜCK | A | 137
1416670 | 4064643025567 | INOPLAN ANLAGE | INO UP-R | Inoplan Wand-Raumsparanlage UP 6tlg. TF/R400, Frontentnahme, RAL9016 weiß | Inoplan Wand-Raumsparanlage UP 6tlg. | TF/R400, Frontentnahme, RAL9016 weiß |  | 4 | 0 | 1 | 1 |  | EUR | STÜCK | A | 137
1416677 | 4064643025574 | INOPLAN ANLAGE | INO UP-R | Inoplan Wand-Raumsparanlage UP 6tlg. TF/R400, Frontentnahme, DB703 dunkelgrau | Inoplan Wand-Raumsparanlage UP 6tlg. | TF/R400, Frontentnahme, DB703 dunkelgrau |  | 4 | 0 | 1 | 1 |  | EUR | STÜCK | A | 137
1416679 | 4064643025581 | INOPLAN ANLAGE | INO UP-R | Inoplan Wand-Raumsparanlage UP 6tlg. TF/R400, Frontentnahme, RAL Sonder | Inoplan Wand-Raumsparanlage UP 6tlg. | TF/R400, Frontentnahme, RAL Sonder |  | 4 | 0 | 1 | 1 |  | EUR | STÜCK | A | 137
1416721 | 4064643025598 | INOPLAN ANLAGE | INO UP-R | Inoplan Wand-Raumsparanlage UP 7tlg. TF/R400, Frontentnahme, Edelst. gebürste | Inoplan Wand-Raumsparanlage UP 7tlg. | TF/R400, Frontentnahme, Edelst. gebürste |  | 4 | 0 | 1 | 1 |  | EUR | STÜCK | A | 137
1416770 | 4064643025604 | INOPLAN ANLAGE | INO UP-R | Inoplan Wand-Raumsparanlage UP 7tlg. TF/R400, Frontentnahme, RAL9016 weiß | Inoplan Wand-Raumsparanlage UP 7tlg. | TF/R400, Frontentnahme, RAL9016 weiß |  | 4 | 0 | 1 | 1 |  | EUR | STÜCK | A | 137
1416777 | 4064643025611 | INOPLAN ANLAGE | INO UP-R | Inoplan Wand-Raumsparanlage UP 7tlg. TF/R400, Frontentnahme, DB703 dunkelgrau | Inoplan Wand-Raumsparanlage UP 7tlg. | TF/R400, Frontentnahme, DB703 dunkelgrau |  | 4 | 0 | 1 | 1 |  | EUR | STÜCK | A | 137
1416779 | 4064643025628 | INOPLAN ANLAGE | INO UP-R | Inoplan Wand-Raumsparanlage UP 7tlg. TF/R400, Frontentnahme, RAL Sonder | Inoplan Wand-Raumsparanlage UP 7tlg. | TF/R400, Frontentnahme, RAL Sonder |  | 4 | 0 | 1 | 1 |  | EUR | STÜCK | A | 137
1416821 | 4064643025635 | INOPLAN ANLAGE | INO UP-R | Inoplan Wand-Raumsparanlage UP 8tlg. TF/R400, Frontentnahme, Edelst. gebürste | Inoplan Wand-Raumsparanlage UP 8tlg. | TF/R400, Frontentnahme, Edelst. gebürste |  | 4 | 0 | 1 | 1 |  | EUR | STÜCK | A | 137
1416870 | 4064643025642 | INOPLAN ANLAGE | INO UP-R | Inoplan Wand-Raumsparanlage UP 8tlg. TF/R400, Frontentnahme, RAL9016 weiß | Inoplan Wand-Raumsparanlage UP 8tlg. | TF/R400, Frontentnahme, RAL9016 weiß |  | 4 | 0 | 1 | 1 |  | EUR | STÜCK | A | 137
1416877 | 4064643025659 | INOPLAN ANLAGE | INO UP-R | Inoplan Wand-Raumsparanlage UP 8tlg. TF/R400, Frontentnahme, DB703 dunkelgrau | Inoplan Wand-Raumsparanlage UP 8tlg. | TF/R400, Frontentnahme, DB703 dunkelgrau |  | 4 | 0 | 1 | 1 |  | EUR | STÜCK | A | 137
1416879 | 4064643025666 | INOPLAN ANLAGE | INO UP-R | Inoplan Wand-Raumsparanlage UP 8tlg. TF/R400, Frontentnahme, RAL Sonder | Inoplan Wand-Raumsparanlage UP 8tlg. | TF/R400, Frontentnahme, RAL Sonder |  | 4 | 0 | 1 | 1 |  | EUR | STÜCK | A | 137
1422121 | 4064643025956 | INOPLAN ANLAGE | INO AP | Inoplan Wand-Briefkastenanlage AP 1tlg. R400, Frontentnahme, Edelst. gebürstet | Inoplan Wand-Briefkastenanlage AP 1tlg. | R400, Frontentnahme, Edelst. gebürstet |  | 4 | 0 | 1 | 1 |  | EUR | STÜCK | A | 140
1422170 | 4064643025963 | INOPLAN ANLAGE | INO AP | Inoplan Wand-Briefkastenanlage AP 1tlg. R400, Frontentnahme, RAL9016 weiß | Inoplan Wand-Briefkastenanlage AP 1tlg. | R400, Frontentnahme, RAL9016 weiß |  | 4 | 0 | 1 | 1 |  | EUR | STÜCK | A | 140
1422177 | 4064643025970 | INOPLAN ANLAGE | INO AP | Inoplan Wand-Briefkastenanlage AP 1tlg. R400, Frontentnahme, DB703 dunkelgrau | Inoplan Wand-Briefkastenanlage AP 1tlg. | R400, Frontentnahme, DB703 dunkelgrau |  | 4 | 0 | 1 | 1 |  | EUR | STÜCK | A | 140
1422179 | 4064643025987 | INOPLAN ANLAGE | INO AP | Inoplan Wand-Briefkastenanlage AP 1tlg. R400, Frontentnahme, RAL Sonder | Inoplan Wand-Briefkastenanlage AP 1tlg. | R400, Frontentnahme, RAL Sonder |  | 4 | 0 | 1 | 1 |  | EUR | STÜCK | A | 140
1422221 | 4064643025994 | INOPLAN ANLAGE | INO AP | Inoplan Wand-Briefkastenanlage AP 2tlg. R400, Frontentnahme, Edelst. gebürstet | Inoplan Wand-Briefkastenanlage AP 2tlg. | R400, Frontentnahme, Edelst. gebürstet |  | 4 | 0 | 1 | 1 |  | EUR | STÜCK | A | 140
1422270 | 4064643026007 | INOPLAN ANLAGE | INO AP | Inoplan Wand-Briefkastenanlage AP 2tlg. R400, Frontentnahme, RAL9016 weiß | Inoplan Wand-Briefkastenanlage AP 2tlg. | R400, Frontentnahme, RAL9016 weiß |  | 4 | 0 | 1 | 1 |  | EUR | STÜCK | A | 140
1422277 | 4064643026014 | INOPLAN ANLAGE | INO AP | Inoplan Wand-Briefkastenanlage AP 2tlg. R400, Frontentnahme, DB703 dunkelgrau | Inoplan Wand-Briefkastenanlage AP 2tlg. | R400, Frontentnahme, DB703 dunkelgrau |  | 4 | 0 | 1 | 1 |  | EUR | STÜCK | A | 140
1422279 | 4064643026021 | INOPLAN ANLAGE | INO AP | Inoplan Wand-Briefkastenanlage AP 2tlg. R400, Frontentnahme, RAL Sonder | Inoplan Wand-Briefkastenanlage AP 2tlg. | R400, Frontentnahme, RAL Sonder |  | 4 | 0 | 1 | 1 |  | EUR | STÜCK | A | 140
1422321 | 4064643026038 | INOPLAN ANLAGE | INO AP | Inoplan Wand-Briefkastenanlage AP 3tlg. R400, Frontentnahme, Edelst. gebürstet | Inoplan Wand-Briefkastenanlage AP 3tlg. | R400, Frontentnahme, Edelst. gebürstet |  | 4 | 0 | 1 | 1 |  | EUR | STÜCK | A | 140
1422370 | 4064643026045 | INOPLAN ANLAGE | INO AP | Inoplan Wand-Briefkastenanlage AP 3tlg. R400, Frontentnahme, RAL9016 weiß | Inoplan Wand-Briefkastenanlage AP 3tlg. | R400, Frontentnahme, RAL9016 weiß |  | 4 | 0 | 1 | 1 |  | EUR | STÜCK | A | 140
1422377 | 4064643026052 | INOPLAN ANLAGE | INO AP | Inoplan Wand-Briefkastenanlage AP 3tlg. R400, Frontentnahme, DB703 dunkelgrau | Inoplan Wand-Briefkastenanlage AP 3tlg. | R400, Frontentnahme, DB703 dunkelgrau |  | 4 | 0 | 1 | 1 |  | EUR | STÜCK | A | 140
1422379 | 4064643026069 | INOPLAN ANLAGE | INO AP | Inoplan Wand-Briefkastenanlage AP 3tlg. R400, Frontentnahme, RAL Sonder | Inoplan Wand-Briefkastenanlage AP 3tlg. | R400, Frontentnahme, RAL Sonder |  | 4 | 0 | 1 | 1 |  | EUR | STÜCK | A | 140
1422421 | 4064643026076 | INOPLAN ANLAGE | INO AP | Inoplan Wand-Briefkastenanlage AP 4tlg. R400, Frontentnahme, Edelst. gebürstet | Inoplan Wand-Briefkastenanlage AP 4tlg. | R400, Frontentnahme, Edelst. gebürstet |  | 4 | 0 | 1 | 1 |  | EUR | STÜCK | A | 140
1422470 | 4064643026083 | INOPLAN ANLAGE | INO AP | Inoplan Wand-Briefkastenanlage AP 4tlg. R400, Frontentnahme, RAL9016 weiß | Inoplan Wand-Briefkastenanlage AP 4tlg. | R400, Frontentnahme, RAL9016 weiß |  | 4 | 0 | 1 | 1 |  | EUR | STÜCK | A | 140
1422477 | 4064643026090 | INOPLAN ANLAGE | INO AP | Inoplan Wand-Briefkastenanlage AP 4tlg. R400, Frontentnahme, DB703 dunkelgrau | Inoplan Wand-Briefkastenanlage AP 4tlg. | R400, Frontentnahme, DB703 dunkelgrau |  | 4 | 0 | 1 | 1 |  | EUR | STÜCK | A | 140
1422479 | 4064643026106 | INOPLAN ANLAGE | INO AP | Inoplan Wand-Briefkastenanlage AP 4tlg. R400, Frontentnahme, RAL Sonder | Inoplan Wand-Briefkastenanlage AP 4tlg. | R400, Frontentnahme, RAL Sonder |  | 4 | 0 | 1 | 1 |  | EUR | STÜCK | A | 140
1422521 | 4064643026113 | INOPLAN ANLAGE | INO AP | Inoplan Wand-Briefkastenanlage AP 5tlg. R400, Frontentnahme, Edelst. gebürstet | Inoplan Wand-Briefkastenanlage AP 5tlg. | R400, Frontentnahme, Edelst. gebürstet |  | 4 | 0 | 1 | 1 |  | EUR | STÜCK | A | 140
1422570 | 4064643026120 | INOPLAN ANLAGE | INO AP | Inoplan Wand-Briefkastenanlage AP 5tlg. R400, Frontentnahme, RAL9016 weiß | Inoplan Wand-Briefkastenanlage AP 5tlg. | R400, Frontentnahme, RAL9016 weiß |  | 4 | 0 | 1 | 1 |  | EUR | STÜCK | A | 140
1422577 | 4064643026137 | INOPLAN ANLAGE | INO AP | Inoplan Wand-Briefkastenanlage AP 5tlg. R400, Frontentnahme, DB703 dunkelgrau | Inoplan Wand-Briefkastenanlage AP 5tlg. | R400, Frontentnahme, DB703 dunkelgrau |  | 4 | 0 | 1 | 1 |  | EUR | STÜCK | A | 140
1422579 | 4064643026144 | INOPLAN ANLAGE | INO AP | Inoplan Wand-Briefkastenanlage AP 5tlg. R400, Frontentnahme, RAL Sonder | Inoplan Wand-Briefkastenanlage AP 5tlg. | R400, Frontentnahme, RAL Sonder |  | 4 | 0 | 1 | 1 |  | EUR | STÜCK | A | 140
1422621 | 4064643026151 | INOPLAN ANLAGE | INO AP | Inoplan Wand-Briefkastenanlage AP 6tlg. R400, Frontentnahme, Edelst. gebürstet | Inoplan Wand-Briefkastenanlage AP 6tlg. | R400, Frontentnahme, Edelst. gebürstet |  | 4 | 0 | 1 | 1 |  | EUR | STÜCK | A | 140
1422670 | 4064643026168 | INOPLAN ANLAGE | INO AP | Inoplan Wand-Briefkastenanlage AP 6tlg. R400, Frontentnahme, RAL9016 weiß | Inoplan Wand-Briefkastenanlage AP 6tlg. | R400, Frontentnahme, RAL9016 weiß |  | 4 | 0 | 1 | 1 |  | EUR | STÜCK | A | 140
1422677 | 4064643026175 | INOPLAN ANLAGE | INO AP | Inoplan Wand-Briefkastenanlage AP 6tlg. R400, Frontentnahme, DB703 dunkelgrau | Inoplan Wand-Briefkastenanlage AP 6tlg. | R400, Frontentnahme, DB703 dunkelgrau |  | 4 | 0 | 1 | 1 |  | EUR | STÜCK | A | 140
1422679 | 4064643026182 | INOPLAN ANLAGE | INO AP | Inoplan Wand-Briefkastenanlage AP 6tlg. R400, Frontentnahme, RAL Sonder | Inoplan Wand-Briefkastenanlage AP 6tlg. | R400, Frontentnahme, RAL Sonder |  | 4 | 0 | 1 | 1 |  | EUR | STÜCK | A | 140
1422721 | 4064643026199 | INOPLAN ANLAGE | INO AP | Inoplan Wand-Briefkastenanlage AP 7tlg. R400, Frontentnahme, Edelst. gebürstet | Inoplan Wand-Briefkastenanlage AP 7tlg. | R400, Frontentnahme, Edelst. gebürstet |  | 4 | 0 | 1 | 1 |  | EUR | STÜCK | A | 140
1422770 | 4064643026205 | INOPLAN ANLAGE | INO AP | Inoplan Wand-Briefkastenanlage AP 7tlg. R400, Frontentnahme, RAL9016 weiß | Inoplan Wand-Briefkastenanlage AP 7tlg. | R400, Frontentnahme, RAL9016 weiß |  | 4 | 0 | 1 | 1 |  | EUR | STÜCK | A | 140
1422777 | 4064643026212 | INOPLAN ANLAGE | INO AP | Inoplan Wand-Briefkastenanlage AP 7tlg. R400, Frontentnahme, DB703 dunkelgrau | Inoplan Wand-Briefkastenanlage AP 7tlg. | R400, Frontentnahme, DB703 dunkelgrau |  | 4 | 0 | 1 | 1 |  | EUR | STÜCK | A | 140
1422779 | 4064643026229 | INOPLAN ANLAGE | INO AP | Inoplan Wand-Briefkastenanlage AP 7tlg. R400, Frontentnahme, RAL Sonder | Inoplan Wand-Briefkastenanlage AP 7tlg. | R400, Frontentnahme, RAL Sonder |  | 4 | 0 | 1 | 1 |  | EUR | STÜCK | A | 140
1422821 | 4064643026236 | INOPLAN ANLAGE | INO AP | Inoplan Wand-Briefkastenanlage AP 8tlg. R400, Frontentnahme, Edelst. gebürstet | Inoplan Wand-Briefkastenanlage AP 8tlg. | R400, Frontentnahme, Edelst. gebürstet |  | 4 | 0 | 1 | 1 |  | EUR | STÜCK | A | 140
1422870 | 4064643026243 | INOPLAN ANLAGE | INO AP | Inoplan Wand-Briefkastenanlage AP 8tlg. R400, Frontentnahme, RAL9016 weiß | Inoplan Wand-Briefkastenanlage AP 8tlg. | R400, Frontentnahme, RAL9016 weiß |  | 4 | 0 | 1 | 1 |  | EUR | STÜCK | A | 140
1422877 | 4064643026250 | INOPLAN ANLAGE | INO AP | Inoplan Wand-Briefkastenanlage AP 8tlg. R400, Frontentnahme, DB703 dunkelgrau | Inoplan Wand-Briefkastenanlage AP 8tlg. | R400, Frontentnahme, DB703 dunkelgrau |  | 4 | 0 | 1 | 1 |  | EUR | STÜCK | A | 140
1422879 | 4064643026267 | INOPLAN ANLAGE | INO AP | Inoplan Wand-Briefkastenanlage AP 8tlg. R400, Frontentnahme, RAL Sonder | Inoplan Wand-Briefkastenanlage AP 8tlg. | R400, Frontentnahme, RAL Sonder |  | 4 | 0 | 1 | 1 |  | EUR | STÜCK | A | 140
1426121 | 4064643026557 | INOPLAN ANLAGE | INO AP | Inoplan Wand-Briefkastenanlage AP 1tlg. TF/R400, Frontentnahme, Edelst. gebürste | Inoplan Wand-Briefkastenanlage AP 1tlg. | TF/R400, Frontentnahme, Edelst. gebürste |  | 4 | 0 | 1 | 1 |  | EUR | STÜCK | A | 141
1426170 | 4064643026564 | INOPLAN ANLAGE | INO AP | Inoplan Wand-Briefkastenanlage AP 1tlg. TF/R400, Frontentnahme, RAL9016 weiß | Inoplan Wand-Briefkastenanlage AP 1tlg. | TF/R400, Frontentnahme, RAL9016 weiß |  | 4 | 0 | 1 | 1 |  | EUR | STÜCK | A | 141
1426177 | 4064643026571 | INOPLAN ANLAGE | INO AP | Inoplan Wand-Briefkastenanlage AP 1tlg. TF/R400, Frontentnahme, DB703 dunkelgrau | Inoplan Wand-Briefkastenanlage AP 1tlg. | TF/R400, Frontentnahme, DB703 dunkelgrau |  | 4 | 0 | 1 | 1 |  | EUR | STÜCK | A | 141
1426179 | 4064643026588 | INOPLAN ANLAGE | INO AP | Inoplan Wand-Briefkastenanlage AP 1tlg. TF/R400, Frontentnahme, RAL Sonder | Inoplan Wand-Briefkastenanlage AP 1tlg. | TF/R400, Frontentnahme, RAL Sonder |  | 4 | 0 | 1 | 1 |  | EUR | STÜCK | A | 141
1426221 | 4064643026595 | INOPLAN ANLAGE | INO AP | Inoplan Wand-Briefkastenanlage AP 2tlg. TF/R400, Frontentnahme, Edelst. gebürste | Inoplan Wand-Briefkastenanlage AP 2tlg. | TF/R400, Frontentnahme, Edelst. gebürste |  | 4 | 0 | 1 | 1 |  | EUR | STÜCK | A | 141
1426270 | 4064643026601 | INOPLAN ANLAGE | INO AP | Inoplan Wand-Briefkastenanlage AP 2tlg. TF/R400, Frontentnahme, RAL9016 weiß | Inoplan Wand-Briefkastenanlage AP 2tlg. | TF/R400, Frontentnahme, RAL9016 weiß |  | 4 | 0 | 1 | 1 |  | EUR | STÜCK | A | 141
1426277 | 4064643026618 | INOPLAN ANLAGE | INO AP | Inoplan Wand-Briefkastenanlage AP 2tlg. TF/R400, Frontentnahme, DB703 dunkelgrau | Inoplan Wand-Briefkastenanlage AP 2tlg. | TF/R400, Frontentnahme, DB703 dunkelgrau |  | 4 | 0 | 1 | 1 |  | EUR | STÜCK | A | 141
1426279 | 4064643026625 | INOPLAN ANLAGE | INO AP | Inoplan Wand-Briefkastenanlage AP 2tlg. TF/R400, Frontentnahme, RAL Sonder | Inoplan Wand-Briefkastenanlage AP 2tlg. | TF/R400, Frontentnahme, RAL Sonder |  | 4 | 0 | 1 | 1 |  | EUR | STÜCK | A | 141
1426321 | 4064643026632 | INOPLAN ANLAGE | INO AP | Inoplan Wand-Briefkastenanlage AP 3tlg. TF/R400, Frontentnahme, Edelst. gebürste | Inoplan Wand-Briefkastenanlage AP 3tlg. | TF/R400, Frontentnahme, Edelst. gebürste |  | 4 | 0 | 1 | 1 |  | EUR | STÜCK | A | 141
1426370 | 4064643026649 | INOPLAN ANLAGE | INO AP | Inoplan Wand-Briefkastenanlage AP 3tlg. TF/R400, Frontentnahme, RAL9016 weiß | Inoplan Wand-Briefkastenanlage AP 3tlg. | TF/R400, Frontentnahme, RAL9016 weiß |  | 4 | 0 | 1 | 1 |  | EUR | STÜCK | A | 141
1426377 | 4064643026656 | INOPLAN ANLAGE | INO AP | Inoplan Wand-Briefkastenanlage AP 3tlg. TF/R400, Frontentnahme, DB703 dunkelgrau | Inoplan Wand-Briefkastenanlage AP 3tlg. | TF/R400, Frontentnahme, DB703 dunkelgrau |  | 4 | 0 | 1 | 1 |  | EUR | STÜCK | A | 141
1426379 | 4064643026663 | INOPLAN ANLAGE | INO AP | Inoplan Wand-Briefkastenanlage AP 3tlg. TF/R400, Frontentnahme, RAL Sonder | Inoplan Wand-Briefkastenanlage AP 3tlg. | TF/R400, Frontentnahme, RAL Sonder |  | 4 | 0 | 1 | 1 |  | EUR | STÜCK | A | 141
1426421 | 4064643026670 | INOPLAN ANLAGE | INO AP | Inoplan Wand-Briefkastenanlage AP 4tlg. TF/R400, Frontentnahme, Edelst. gebürste | Inoplan Wand-Briefkastenanlage AP 4tlg. | TF/R400, Frontentnahme, Edelst. gebürste |  | 4 | 0 | 1 | 1 |  | EUR | STÜCK | A | 141
1426470 | 4064643026687 | INOPLAN ANLAGE | INO AP | Inoplan Wand-Briefkastenanlage AP 4tlg. TF/R400, Frontentnahme, RAL9016 weiß | Inoplan Wand-Briefkastenanlage AP 4tlg. | TF/R400, Frontentnahme, RAL9016 weiß |  | 4 | 0 | 1 | 1 |  | EUR | STÜCK | A | 141
1426477 | 4064643026694 | INOPLAN ANLAGE | INO AP | Inoplan Wand-Briefkastenanlage AP 4tlg. TF/R400, Frontentnahme, DB703 dunkelgrau | Inoplan Wand-Briefkastenanlage AP 4tlg. | TF/R400, Frontentnahme, DB703 dunkelgrau |  | 4 | 0 | 1 | 1 |  | EUR | STÜCK | A | 141
1426479 | 4064643026700 | INOPLAN ANLAGE | INO AP | Inoplan Wand-Briefkastenanlage AP 4tlg. TF/R400, Frontentnahme, RAL Sonder | Inoplan Wand-Briefkastenanlage AP 4tlg. | TF/R400, Frontentnahme, RAL Sonder |  | 4 | 0 | 1 | 1 |  | EUR | STÜCK | A | 141
1426521 | 4064643026717 | INOPLAN ANLAGE | INO AP | Inoplan Wand-Briefkastenanlage AP 5tlg. TF/R400, Frontentnahme, Edelst. gebürste | Inoplan Wand-Briefkastenanlage AP 5tlg. | TF/R400, Frontentnahme, Edelst. gebürste |  | 4 | 0 | 1 | 1 |  | EUR | STÜCK | A | 141
1426570 | 4064643026724 | INOPLAN ANLAGE | INO AP | Inoplan Wand-Briefkastenanlage AP 5tlg. TF/R400, Frontentnahme, RAL9016 weiß | Inoplan Wand-Briefkastenanlage AP 5tlg. | TF/R400, Frontentnahme, RAL9016 weiß |  | 4 | 0 | 1 | 1 |  | EUR | STÜCK | A | 141
1426577 | 4064643026731 | INOPLAN ANLAGE | INO AP | Inoplan Wand-Briefkastenanlage AP 5tlg. TF/R400, Frontentnahme, DB703 dunkelgrau | Inoplan Wand-Briefkastenanlage AP 5tlg. | TF/R400, Frontentnahme, DB703 dunkelgrau |  | 4 | 0 | 1 | 1 |  | EUR | STÜCK | A | 141
1426579 | 4064643026748 | INOPLAN ANLAGE | INO AP | Inoplan Wand-Briefkastenanlage AP 5tlg. TF/R400, Frontentnahme, RAL Sonder | Inoplan Wand-Briefkastenanlage AP 5tlg. | TF/R400, Frontentnahme, RAL Sonder |  | 4 | 0 | 1 | 1 |  | EUR | STÜCK | A | 141
1426621 | 4064643026755 | INOPLAN ANLAGE | INO AP | Inoplan Wand-Briefkastenanlage AP 6tlg. TF/R400, Frontentnahme, Edelst. gebürste | Inoplan Wand-Briefkastenanlage AP 6tlg. | TF/R400, Frontentnahme, Edelst. gebürste |  | 4 | 0 | 1 | 1 |  | EUR | STÜCK | A | 141
1426670 | 4064643026762 | INOPLAN ANLAGE | INO AP | Inoplan Wand-Briefkastenanlage AP 6tlg. TF/R400, Frontentnahme, RAL9016 weiß | Inoplan Wand-Briefkastenanlage AP 6tlg. | TF/R400, Frontentnahme, RAL9016 weiß |  | 4 | 0 | 1 | 1 |  | EUR | STÜCK | A | 141
1426677 | 4064643026779 | INOPLAN ANLAGE | INO AP | Inoplan Wand-Briefkastenanlage AP 6tlg. TF/R400, Frontentnahme, DB703 dunkelgrau | Inoplan Wand-Briefkastenanlage AP 6tlg. | TF/R400, Frontentnahme, DB703 dunkelgrau |  | 4 | 0 | 1 | 1 |  | EUR | STÜCK | A | 141
1426679 | 4064643026786 | INOPLAN ANLAGE | INO AP | Inoplan Wand-Briefkastenanlage AP 6tlg. TF/R400, Frontentnahme, RAL Sonder | Inoplan Wand-Briefkastenanlage AP 6tlg. | TF/R400, Frontentnahme, RAL Sonder |  | 4 | 0 | 1 | 1 |  | EUR | STÜCK | A | 141
1426721 | 4064643026793 | INOPLAN ANLAGE | INO AP | Inoplan Wand-Briefkastenanlage AP 7tlg. TF/R400, Frontentnahme, Edelst. gebürste | Inoplan Wand-Briefkastenanlage AP 7tlg. | TF/R400, Frontentnahme, Edelst. gebürste |  | 4 | 0 | 1 | 1 |  | EUR | STÜCK | A | 141
1426770 | 4064643026809 | INOPLAN ANLAGE | INO AP | Inoplan Wand-Briefkastenanlage AP 7tlg. TF/R400, Frontentnahme, RAL9016 weiß | Inoplan Wand-Briefkastenanlage AP 7tlg. | TF/R400, Frontentnahme, RAL9016 weiß |  | 4 | 0 | 1 | 1 |  | EUR | STÜCK | A | 141
1426777 | 4064643026816 | INOPLAN ANLAGE | INO AP | Inoplan Wand-Briefkastenanlage AP 7tlg. TF/R400, Frontentnahme, DB703 dunkelgrau | Inoplan Wand-Briefkastenanlage AP 7tlg. | TF/R400, Frontentnahme, DB703 dunkelgrau |  | 4 | 0 | 1 | 1 |  | EUR | STÜCK | A | 141
1426779 | 4064643026823 | INOPLAN ANLAGE | INO AP | Inoplan Wand-Briefkastenanlage AP 7tlg. TF/R400, Frontentnahme, RAL Sonder | Inoplan Wand-Briefkastenanlage AP 7tlg. | TF/R400, Frontentnahme, RAL Sonder |  | 4 | 0 | 1 | 1 |  | EUR | STÜCK | A | 141
1426821 | 4064643026830 | INOPLAN ANLAGE | INO AP | Inoplan Wand-Briefkastenanlage AP 8tlg. TF/R400, Frontentnahme, Edelst. gebürste | Inoplan Wand-Briefkastenanlage AP 8tlg. | TF/R400, Frontentnahme, Edelst. gebürste |  | 4 | 0 | 1 | 1 |  | EUR | STÜCK | A | 141
1426870 | 4064643026847 | INOPLAN ANLAGE | INO AP | Inoplan Wand-Briefkastenanlage AP 8tlg. TF/R400, Frontentnahme, RAL9016 weiß | Inoplan Wand-Briefkastenanlage AP 8tlg. | TF/R400, Frontentnahme, RAL9016 weiß |  | 4 | 0 | 1 | 1 |  | EUR | STÜCK | A | 141
1426877 | 4064643026854 | INOPLAN ANLAGE | INO AP | Inoplan Wand-Briefkastenanlage AP 8tlg. TF/R400, Frontentnahme, DB703 dunkelgrau | Inoplan Wand-Briefkastenanlage AP 8tlg. | TF/R400, Frontentnahme, DB703 dunkelgrau |  | 4 | 0 | 1 | 1 |  | EUR | STÜCK | A | 141
1426879 | 4064643026861 | INOPLAN ANLAGE | INO AP | Inoplan Wand-Briefkastenanlage AP 8tlg. TF/R400, Frontentnahme, RAL Sonder | Inoplan Wand-Briefkastenanlage AP 8tlg. | TF/R400, Frontentnahme, RAL Sonder |  | 4 | 0 | 1 | 1 |  | EUR | STÜCK | A | 141
1432121 | 4064643027158 | INOPLAN ANLAGE | INO AP-R | Inoplan Wand-Raumsparanlage AP 1tlg. R400, Frontentnahme, Edelst. gebürstet | Inoplan Wand-Raumsparanlage AP 1tlg. | R400, Frontentnahme, Edelst. gebürstet |  | 4 | 0 | 1 | 1 |  | EUR | STÜCK | A | 142
1432170 | 4064643027165 | INOPLAN ANLAGE | INO AP-R | Inoplan Wand-Raumsparanlage AP 1tlg. R400, Frontentnahme, RAL9016 weiß | Inoplan Wand-Raumsparanlage AP 1tlg. | R400, Frontentnahme, RAL9016 weiß |  | 4 | 0 | 1 | 1 |  | EUR | STÜCK | A | 142
1432177 | 4064643027172 | INOPLAN ANLAGE | INO AP-R | Inoplan Wand-Raumsparanlage AP 1tlg. R400, Frontentnahme, DB703 dunkelgrau | Inoplan Wand-Raumsparanlage AP 1tlg. | R400, Frontentnahme, DB703 dunkelgrau |  | 4 | 0 | 1 | 1 |  | EUR | STÜCK | A | 142
1432179 | 4064643027189 | INOPLAN ANLAGE | INO AP-R | Inoplan Wand-Raumsparanlage AP 1tlg. R400, Frontentnahme, RAL Sonder | Inoplan Wand-Raumsparanlage AP 1tlg. | R400, Frontentnahme, RAL Sonder |  | 4 | 0 | 1 | 1 |  | EUR | STÜCK | A | 142
1432221 | 4064643027196 | INOPLAN ANLAGE | INO AP-R | Inoplan Wand-Raumsparanlage AP 2tlg. R400, Frontentnahme, Edelst. gebürstet | Inoplan Wand-Raumsparanlage AP 2tlg. | R400, Frontentnahme, Edelst. gebürstet |  | 4 | 0 | 1 | 1 |  | EUR | STÜCK | A | 142
1432270 | 4064643027202 | INOPLAN ANLAGE | INO AP-R | Inoplan Wand-Raumsparanlage AP 2tlg. R400, Frontentnahme, RAL9016 weiß | Inoplan Wand-Raumsparanlage AP 2tlg. | R400, Frontentnahme, RAL9016 weiß |  | 4 | 0 | 1 | 1 |  | EUR | STÜCK | A | 142
1432277 | 4064643027219 | INOPLAN ANLAGE | INO AP-R | Inoplan Wand-Raumsparanlage AP 2tlg. R400, Frontentnahme, DB703 dunkelgrau | Inoplan Wand-Raumsparanlage AP 2tlg. | R400, Frontentnahme, DB703 dunkelgrau |  | 4 | 0 | 1 | 1 |  | EUR | STÜCK | A | 142
1432279 | 4064643027226 | INOPLAN ANLAGE | INO AP-R | Inoplan Wand-Raumsparanlage AP 2tlg. R400, Frontentnahme, RAL Sonder | Inoplan Wand-Raumsparanlage AP 2tlg. | R400, Frontentnahme, RAL Sonder |  | 4 | 0 | 1 | 1 |  | EUR | STÜCK | A | 142
1432321 | 4064643027233 | INOPLAN ANLAGE | INO AP-R | Inoplan Wand-Raumsparanlage AP 3tlg. R400, Frontentnahme, Edelst. gebürstet | Inoplan Wand-Raumsparanlage AP 3tlg. | R400, Frontentnahme, Edelst. gebürstet |  | 4 | 0 | 1 | 1 |  | EUR | STÜCK | A | 142
1432370 | 4064643027240 | INOPLAN ANLAGE | INO AP-R | Inoplan Wand-Raumsparanlage AP 3tlg. R400, Frontentnahme, RAL9016 weiß | Inoplan Wand-Raumsparanlage AP 3tlg. | R400, Frontentnahme, RAL9016 weiß |  | 4 | 0 | 1 | 1 |  | EUR | STÜCK | A | 142
1432377 | 4064643027257 | INOPLAN ANLAGE | INO AP-R | Inoplan Wand-Raumsparanlage AP 3tlg. R400, Frontentnahme, DB703 dunkelgrau | Inoplan Wand-Raumsparanlage AP 3tlg. | R400, Frontentnahme, DB703 dunkelgrau |  | 4 | 0 | 1 | 1 |  | EUR | STÜCK | A | 142
1432379 | 4064643027264 | INOPLAN ANLAGE | INO AP-R | Inoplan Wand-Raumsparanlage AP 3tlg. R400, Frontentnahme, RAL Sonder | Inoplan Wand-Raumsparanlage AP 3tlg. | R400, Frontentnahme, RAL Sonder |  | 4 | 0 | 1 | 1 |  | EUR | STÜCK | A | 142
1432421 | 4064643027271 | INOPLAN ANLAGE | INO AP-R | Inoplan Wand-Raumsparanlage AP 4tlg. R400, Frontentnahme, Edelst. gebürstet | Inoplan Wand-Raumsparanlage AP 4tlg. | R400, Frontentnahme, Edelst. gebürstet |  | 4 | 0 | 1 | 1 |  | EUR | STÜCK | A | 142
1432470 | 4064643027288 | INOPLAN ANLAGE | INO AP-R | Inoplan Wand-Raumsparanlage AP 4tlg. R400, Frontentnahme, RAL9016 weiß | Inoplan Wand-Raumsparanlage AP 4tlg. | R400, Frontentnahme, RAL9016 weiß |  | 4 | 0 | 1 | 1 |  | EUR | STÜCK | A | 142
1432477 | 4064643027295 | INOPLAN ANLAGE | INO AP-R | Inoplan Wand-Raumsparanlage AP 4tlg. R400, Frontentnahme, DB703 dunkelgrau | Inoplan Wand-Raumsparanlage AP 4tlg. | R400, Frontentnahme, DB703 dunkelgrau |  | 4 | 0 | 1 | 1 |  | EUR | STÜCK | A | 142
1432479 | 4064643027301 | INOPLAN ANLAGE | INO AP-R | Inoplan Wand-Raumsparanlage AP 4tlg. R400, Frontentnahme, RAL Sonder | Inoplan Wand-Raumsparanlage AP 4tlg. | R400, Frontentnahme, RAL Sonder |  | 4 | 0 | 1 | 1 |  | EUR | STÜCK | A | 142
1432521 | 4064643027318 | INOPLAN ANLAGE | INO AP-R | Inoplan Wand-Raumsparanlage AP 5tlg. R400, Frontentnahme, Edelst. gebürstet | Inoplan Wand-Raumsparanlage AP 5tlg. | R400, Frontentnahme, Edelst. gebürstet |  | 4 | 0 | 1 | 1 |  | EUR | STÜCK | A | 142
1432570 | 4064643027325 | INOPLAN ANLAGE | INO AP-R | Inoplan Wand-Raumsparanlage AP 5tlg. R400, Frontentnahme, RAL9016 weiß | Inoplan Wand-Raumsparanlage AP 5tlg. | R400, Frontentnahme, RAL9016 weiß |  | 4 | 0 | 1 | 1 |  | EUR | STÜCK | A | 142
1432577 | 4064643027332 | INOPLAN ANLAGE | INO AP-R | Inoplan Wand-Raumsparanlage AP 5tlg. R400, Frontentnahme, DB703 dunkelgrau | Inoplan Wand-Raumsparanlage AP 5tlg. | R400, Frontentnahme, DB703 dunkelgrau |  | 4 | 0 | 1 | 1 |  | EUR | STÜCK | A | 142
1432579 | 4064643027349 | INOPLAN ANLAGE | INO AP-R | Inoplan Wand-Raumsparanlage AP 5tlg. R400, Frontentnahme, RAL Sonder | Inoplan Wand-Raumsparanlage AP 5tlg. | R400, Frontentnahme, RAL Sonder |  | 4 | 0 | 1 | 1 |  | EUR | STÜCK | A | 142
1432621 | 4064643027356 | INOPLAN ANLAGE | INO AP-R | Inoplan Wand-Raumsparanlage AP 6tlg. R400, Frontentnahme, Edelst. gebürstet | Inoplan Wand-Raumsparanlage AP 6tlg. | R400, Frontentnahme, Edelst. gebürstet |  | 4 | 0 | 1 | 1 |  | EUR | STÜCK | A | 142
1432670 | 4064643027363 | INOPLAN ANLAGE | INO AP-R | Inoplan Wand-Raumsparanlage AP 6tlg. R400, Frontentnahme, RAL9016 weiß | Inoplan Wand-Raumsparanlage AP 6tlg. | R400, Frontentnahme, RAL9016 weiß |  | 4 | 0 | 1 | 1 |  | EUR | STÜCK | A | 142
1432677 | 4064643027370 | INOPLAN ANLAGE | INO AP-R | Inoplan Wand-Raumsparanlage AP 6tlg. R400, Frontentnahme, DB703 dunkelgrau | Inoplan Wand-Raumsparanlage AP 6tlg. | R400, Frontentnahme, DB703 dunkelgrau |  | 4 | 0 | 1 | 1 |  | EUR | STÜCK | A | 142
1432679 | 4064643027387 | INOPLAN ANLAGE | INO AP-R | Inoplan Wand-Raumsparanlage AP 6tlg. R400, Frontentnahme, RAL Sonder | Inoplan Wand-Raumsparanlage AP 6tlg. | R400, Frontentnahme, RAL Sonder |  | 4 | 0 | 1 | 1 |  | EUR | STÜCK | A | 142
1432721 | 4064643027394 | INOPLAN ANLAGE | INO AP-R | Inoplan Wand-Raumsparanlage AP 7tlg. R400, Frontentnahme, Edelst. gebürstet | Inoplan Wand-Raumsparanlage AP 7tlg. | R400, Frontentnahme, Edelst. gebürstet |  | 4 | 0 | 1 | 1 |  | EUR | STÜCK | A | 142
1432770 | 4064643027400 | INOPLAN ANLAGE | INO AP-R | Inoplan Wand-Raumsparanlage AP 7tlg. R400, Frontentnahme, RAL9016 weiß | Inoplan Wand-Raumsparanlage AP 7tlg. | R400, Frontentnahme, RAL9016 weiß |  | 4 | 0 | 1 | 1 |  | EUR | STÜCK | A | 142
1432777 | 4064643027417 | INOPLAN ANLAGE | INO AP-R | Inoplan Wand-Raumsparanlage AP 7tlg. R400, Frontentnahme, DB703 dunkelgrau | Inoplan Wand-Raumsparanlage AP 7tlg. | R400, Frontentnahme, DB703 dunkelgrau |  | 4 | 0 | 1 | 1 |  | EUR | STÜCK | A | 142
1432779 | 4064643027424 | INOPLAN ANLAGE | INO AP-R | Inoplan Wand-Raumsparanlage AP 7tlg. R400, Frontentnahme, RAL Sonder | Inoplan Wand-Raumsparanlage AP 7tlg. | R400, Frontentnahme, RAL Sonder |  | 4 | 0 | 1 | 1 |  | EUR | STÜCK | A | 142
1432821 | 4064643027431 | INOPLAN ANLAGE | INO AP-R | Inoplan Wand-Raumsparanlage AP 8tlg. R400, Frontentnahme, Edelst. gebürstet | Inoplan Wand-Raumsparanlage AP 8tlg. | R400, Frontentnahme, Edelst. gebürstet |  | 4 | 0 | 1 | 1 |  | EUR | STÜCK | A | 142
1432870 | 4064643027448 | INOPLAN ANLAGE | INO AP-R | Inoplan Wand-Raumsparanlage AP 8tlg. R400, Frontentnahme, RAL9016 weiß | Inoplan Wand-Raumsparanlage AP 8tlg. | R400, Frontentnahme, RAL9016 weiß |  | 4 | 0 | 1 | 1 |  | EUR | STÜCK | A | 142
1432877 | 4064643027455 | INOPLAN ANLAGE | INO AP-R | Inoplan Wand-Raumsparanlage AP 8tlg. R400, Frontentnahme, DB703 dunkelgrau | Inoplan Wand-Raumsparanlage AP 8tlg. | R400, Frontentnahme, DB703 dunkelgrau |  | 4 | 0 | 1 | 1 |  | EUR | STÜCK | A | 142
1432879 | 4064643027462 | INOPLAN ANLAGE | INO AP-R | Inoplan Wand-Raumsparanlage AP 8tlg. R400, Frontentnahme, RAL Sonder | Inoplan Wand-Raumsparanlage AP 8tlg. | R400, Frontentnahme, RAL Sonder |  | 4 | 0 | 1 | 1 |  | EUR | STÜCK | A | 142
1436121 | 4064643027752 | INOPLAN ANLAGE | INO AP-R | Inoplan Wand-Raumsparanlage AP 1tlg. TF/R400, Frontentnahme, Edelst. gebürste | Inoplan Wand-Raumsparanlage AP 1tlg. | TF/R400, Frontentnahme, Edelst. gebürste |  | 4 | 0 | 1 | 1 |  | EUR | STÜCK | A | 143
1436170 | 4064643027769 | INOPLAN ANLAGE | INO AP-R | Inoplan Wand-Raumsparanlage AP 1tlg. TF/R400, Frontentnahme, RAL9016 weiß | Inoplan Wand-Raumsparanlage AP 1tlg. | TF/R400, Frontentnahme, RAL9016 weiß |  | 4 | 0 | 1 | 1 |  | EUR | STÜCK | A | 143
1436177 | 4064643027776 | INOPLAN ANLAGE | INO AP-R | Inoplan Wand-Raumsparanlage AP 1tlg. TF/R400, Frontentnahme, DB703 dunkelgrau | Inoplan Wand-Raumsparanlage AP 1tlg. | TF/R400, Frontentnahme, DB703 dunkelgrau |  | 4 | 0 | 1 | 1 |  | EUR | STÜCK | A | 143
1436179 | 4064643027783 | INOPLAN ANLAGE | INO AP-R | Inoplan Wand-Raumsparanlage AP 1tlg. TF/R400, Frontentnahme, RAL Sonder | Inoplan Wand-Raumsparanlage AP 1tlg. | TF/R400, Frontentnahme, RAL Sonder |  | 4 | 0 | 1 | 1 |  | EUR | STÜCK | A | 143
1436221 | 4064643027790 | INOPLAN ANLAGE | INO AP-R | Inoplan Wand-Raumsparanlage AP 2tlg. TF/R400, Frontentnahme, Edelst. gebürste | Inoplan Wand-Raumsparanlage AP 2tlg. | TF/R400, Frontentnahme, Edelst. gebürste |  | 4 | 0 | 1 | 1 |  | EUR | STÜCK | A | 143
1436270 | 4064643027806 | INOPLAN ANLAGE | INO AP-R | Inoplan Wand-Raumsparanlage AP 2tlg. TF/R400, Frontentnahme, RAL9016 weiß | Inoplan Wand-Raumsparanlage AP 2tlg. | TF/R400, Frontentnahme, RAL9016 weiß |  | 4 | 0 | 1 | 1 |  | EUR | STÜCK | A | 143
1436277 | 4064643027813 | INOPLAN ANLAGE | INO AP-R | Inoplan Wand-Raumsparanlage AP 2tlg. TF/R400, Frontentnahme, DB703 dunkelgrau | Inoplan Wand-Raumsparanlage AP 2tlg. | TF/R400, Frontentnahme, DB703 dunkelgrau |  | 4 | 0 | 1 | 1 |  | EUR | STÜCK | A | 143
1436279 | 4064643027820 | INOPLAN ANLAGE | INO AP-R | Inoplan Wand-Raumsparanlage AP 2tlg. TF/R400, Frontentnahme, RAL Sonder | Inoplan Wand-Raumsparanlage AP 2tlg. | TF/R400, Frontentnahme, RAL Sonder |  | 4 | 0 | 1 | 1 |  | EUR | STÜCK | A | 143
1436321 | 4064643027837 | INOPLAN ANLAGE | INO AP-R | Inoplan Wand-Raumsparanlage AP 3tlg. TF/R400, Frontentnahme, Edelst. gebürste | Inoplan Wand-Raumsparanlage AP 3tlg. | TF/R400, Frontentnahme, Edelst. gebürste |  | 4 | 0 | 1 | 1 |  | EUR | STÜCK | A | 143
1436370 | 4064643027844 | INOPLAN ANLAGE | INO AP-R | Inoplan Wand-Raumsparanlage AP 3tlg. TF/R400, Frontentnahme, RAL9016 weiß | Inoplan Wand-Raumsparanlage AP 3tlg. | TF/R400, Frontentnahme, RAL9016 weiß |  | 4 | 0 | 1 | 1 |  | EUR | STÜCK | A | 143
1436377 | 4064643027851 | INOPLAN ANLAGE | INO AP-R | Inoplan Wand-Raumsparanlage AP 3tlg. TF/R400, Frontentnahme, DB703 dunkelgrau | Inoplan Wand-Raumsparanlage AP 3tlg. | TF/R400, Frontentnahme, DB703 dunkelgrau |  | 4 | 0 | 1 | 1 |  | EUR | STÜCK | A | 143
1436379 | 4064643027868 | INOPLAN ANLAGE | INO AP-R | Inoplan Wand-Raumsparanlage AP 3tlg. TF/R400, Frontentnahme, RAL Sonder | Inoplan Wand-Raumsparanlage AP 3tlg. | TF/R400, Frontentnahme, RAL Sonder |  | 4 | 0 | 1 | 1 |  | EUR | STÜCK | A | 143
1436421 | 4064643027875 | INOPLAN ANLAGE | INO AP-R | Inoplan Wand-Raumsparanlage AP 4tlg. TF/R400, Frontentnahme, Edelst. gebürste | Inoplan Wand-Raumsparanlage AP 4tlg. | TF/R400, Frontentnahme, Edelst. gebürste |  | 4 | 0 | 1 | 1 |  | EUR | STÜCK | A | 143
1436470 | 4064643027882 | INOPLAN ANLAGE | INO AP-R | Inoplan Wand-Raumsparanlage AP 4tlg. TF/R400, Frontentnahme, RAL9016 weiß | Inoplan Wand-Raumsparanlage AP 4tlg. | TF/R400, Frontentnahme, RAL9016 weiß |  | 4 | 0 | 1 | 1 |  | EUR | STÜCK | A | 143
1436477 | 4064643027899 | INOPLAN ANLAGE | INO AP-R | Inoplan Wand-Raumsparanlage AP 4tlg. TF/R400, Frontentnahme, DB703 dunkelgrau | Inoplan Wand-Raumsparanlage AP 4tlg. | TF/R400, Frontentnahme, DB703 dunkelgrau |  | 4 | 0 | 1 | 1 |  | EUR | STÜCK | A | 143
1436479 | 4064643027905 | INOPLAN ANLAGE | INO AP-R | Inoplan Wand-Raumsparanlage AP 4tlg. TF/R400, Frontentnahme, RAL Sonder | Inoplan Wand-Raumsparanlage AP 4tlg. | TF/R400, Frontentnahme, RAL Sonder |  | 4 | 0 | 1 | 1 |  | EUR | STÜCK | A | 143
1436521 | 4064643027912 | INOPLAN ANLAGE | INO AP-R | Inoplan Wand-Raumsparanlage AP 5tlg. TF/R400, Frontentnahme, Edelst. gebürste | Inoplan Wand-Raumsparanlage AP 5tlg. | TF/R400, Frontentnahme, Edelst. gebürste |  | 4 | 0 | 1 | 1 |  | EUR | STÜCK | A | 143
1436570 | 4064643027929 | INOPLAN ANLAGE | INO AP-R | Inoplan Wand-Raumsparanlage AP 5tlg. TF/R400, Frontentnahme, RAL9016 weiß | Inoplan Wand-Raumsparanlage AP 5tlg. | TF/R400, Frontentnahme, RAL9016 weiß |  | 4 | 0 | 1 | 1 |  | EUR | STÜCK | A | 143
1436577 | 4064643027936 | INOPLAN ANLAGE | INO AP-R | Inoplan Wand-Raumsparanlage AP 5tlg. TF/R400, Frontentnahme, DB703 dunkelgrau | Inoplan Wand-Raumsparanlage AP 5tlg. | TF/R400, Frontentnahme, DB703 dunkelgrau |  | 4 | 0 | 1 | 1 |  | EUR | STÜCK | A | 143
1436579 | 4064643027943 | INOPLAN ANLAGE | INO AP-R | Inoplan Wand-Raumsparanlage AP 5tlg. TF/R400, Frontentnahme, RAL Sonder | Inoplan Wand-Raumsparanlage AP 5tlg. | TF/R400, Frontentnahme, RAL Sonder |  | 4 | 0 | 1 | 1 |  | EUR | STÜCK | A | 143
1436621 | 4064643027950 | INOPLAN ANLAGE | INO AP-R | Inoplan Wand-Raumsparanlage AP 6tlg. TF/R400, Frontentnahme, Edelst. gebürste | Inoplan Wand-Raumsparanlage AP 6tlg. | TF/R400, Frontentnahme, Edelst. gebürste |  | 4 | 0 | 1 | 1 |  | EUR | STÜCK | A | 143
1436670 | 4064643027967 | INOPLAN ANLAGE | INO AP-R | Inoplan Wand-Raumsparanlage AP 6tlg. TF/R400, Frontentnahme, RAL9016 weiß | Inoplan Wand-Raumsparanlage AP 6tlg. | TF/R400, Frontentnahme, RAL9016 weiß |  | 4 | 0 | 1 | 1 |  | EUR | STÜCK | A | 143
1436677 | 4064643027974 | INOPLAN ANLAGE | INO AP-R | Inoplan Wand-Raumsparanlage AP 6tlg. TF/R400, Frontentnahme, DB703 dunkelgrau | Inoplan Wand-Raumsparanlage AP 6tlg. | TF/R400, Frontentnahme, DB703 dunkelgrau |  | 4 | 0 | 1 | 1 |  | EUR | STÜCK | A | 143
1436679 | 4064643027981 | INOPLAN ANLAGE | INO AP-R | Inoplan Wand-Raumsparanlage AP 6tlg. TF/R400, Frontentnahme, RAL Sonder | Inoplan Wand-Raumsparanlage AP 6tlg. | TF/R400, Frontentnahme, RAL Sonder |  | 4 | 0 | 1 | 1 |  | EUR | STÜCK | A | 143
1436721 | 4064643027998 | INOPLAN ANLAGE | INO AP-R | Inoplan Wand-Raumsparanlage AP 7tlg. TF/R400, Frontentnahme, Edelst. gebürste | Inoplan Wand-Raumsparanlage AP 7tlg. | TF/R400, Frontentnahme, Edelst. gebürste |  | 4 | 0 | 1 | 1 |  | EUR | STÜCK | A | 143
1436770 | 4064643028001 | INOPLAN ANLAGE | INO AP-R | Inoplan Wand-Raumsparanlage AP 7tlg. TF/R400, Frontentnahme, RAL9016 weiß | Inoplan Wand-Raumsparanlage AP 7tlg. | TF/R400, Frontentnahme, RAL9016 weiß |  | 4 | 0 | 1 | 1 |  | EUR | STÜCK | A | 143
1436777 | 4064643028018 | INOPLAN ANLAGE | INO AP-R | Inoplan Wand-Raumsparanlage AP 7tlg. TF/R400, Frontentnahme, DB703 dunkelgrau | Inoplan Wand-Raumsparanlage AP 7tlg. | TF/R400, Frontentnahme, DB703 dunkelgrau |  | 4 | 0 | 1 | 1 |  | EUR | STÜCK | A | 143
1436779 | 4064643028025 | INOPLAN ANLAGE | INO AP-R | Inoplan Wand-Raumsparanlage AP 7tlg. TF/R400, Frontentnahme, RAL Sonder | Inoplan Wand-Raumsparanlage AP 7tlg. | TF/R400, Frontentnahme, RAL Sonder |  | 4 | 0 | 1 | 1 |  | EUR | STÜCK | A | 143
1436821 | 4064643028032 | INOPLAN ANLAGE | INO AP-R | Inoplan Wand-Raumsparanlage AP 8tlg. TF/R400, Frontentnahme, Edelst. gebürste | Inoplan Wand-Raumsparanlage AP 8tlg. | TF/R400, Frontentnahme, Edelst. gebürste |  | 4 | 0 | 1 | 1 |  | EUR | STÜCK | A | 143
1436870 | 4064643028049 | INOPLAN ANLAGE | INO AP-R | Inoplan Wand-Raumsparanlage AP 8tlg. TF/R400, Frontentnahme, RAL9016 weiß | Inoplan Wand-Raumsparanlage AP 8tlg. | TF/R400, Frontentnahme, RAL9016 weiß |  | 4 | 0 | 1 | 1 |  | EUR | STÜCK | A | 143
1436877 | 4064643028056 | INOPLAN ANLAGE | INO AP-R | Inoplan Wand-Raumsparanlage AP 8tlg. TF/R400, Frontentnahme, DB703 dunkelgrau | Inoplan Wand-Raumsparanlage AP 8tlg. | TF/R400, Frontentnahme, DB703 dunkelgrau |  | 4 | 0 | 1 | 1 |  | EUR | STÜCK | A | 143
1436879 | 4064643028063 | INOPLAN ANLAGE | INO AP-R | Inoplan Wand-Raumsparanlage AP 8tlg. TF/R400, Frontentnahme, RAL Sonder | Inoplan Wand-Raumsparanlage AP 8tlg. | TF/R400, Frontentnahme, RAL Sonder |  | 4 | 0 | 1 | 1 |  | EUR | STÜCK | A | 143
1452170 | 4064643029565 | INOPLAN ANLAGE | INO STAND | Inoplan Stand-Briefkastenanlage FS 1tlg. TF/R400, Frontentnahme, RAL9016 weiß | Inoplan Stand-Briefkastenanlage FS 1tlg. | TF/R400, Frontentnahme, RAL9016 weiß |  | 4 | 0 | 1 | 1 |  | EUR | STÜCK | A | 147
1452177 | 4064643029572 | INOPLAN ANLAGE | INO STAND | Inoplan Stand-Briefkastenanlage FS 1tlg. TF/R400, Frontentnahme, DB703 dunkelgrau | Inoplan Stand-Briefkastenanlage FS 1tlg. | TF/R400, Frontentnahme, DB703 dunkelgrau |  | 4 | 0 | 1 | 1 |  | EUR | STÜCK | A | 147
1452179 | 4064643029589 | INOPLAN ANLAGE | INO STAND | Inoplan Stand-Briefkastenanlage FS 1tlg. TF/R400, Frontentnahme, RAL Sonder | Inoplan Stand-Briefkastenanlage FS 1tlg. | TF/R400, Frontentnahme, RAL Sonder |  | 4 | 0 | 1 | 1 |  | EUR | STÜCK | A | 147
1452270 | 4064643029602 | INOPLAN ANLAGE | INO STAND | Inoplan Stand-Briefkastenanlage FS 2tlg. TF/R400, Frontentnahme, RAL9016 weiß | Inoplan Stand-Briefkastenanlage FS 2tlg. | TF/R400, Frontentnahme, RAL9016 weiß |  | 4 | 0 | 1 | 1 |  | EUR | STÜCK | A | 147
1452277 | 4064643029619 | INOPLAN ANLAGE | INO STAND | Inoplan Stand-Briefkastenanlage FS 2tlg. TF/R400, Frontentnahme, DB703 dunkelgrau | Inoplan Stand-Briefkastenanlage FS 2tlg. | TF/R400, Frontentnahme, DB703 dunkelgrau |  | 4 | 0 | 1 | 1 |  | EUR | STÜCK | A | 147
1452279 | 4064643029626 | INOPLAN ANLAGE | INO STAND | Inoplan Stand-Briefkastenanlage FS 2tlg. TF/R400, Frontentnahme, RAL Sonder | Inoplan Stand-Briefkastenanlage FS 2tlg. | TF/R400, Frontentnahme, RAL Sonder |  | 4 | 0 | 1 | 1 |  | EUR | STÜCK | A | 147
1452370 | 4064643029640 | INOPLAN ANLAGE | INO STAND | Inoplan Stand-Briefkastenanlage FS 3tlg. TF/R400, Frontentnahme, RAL9016 weiß | Inoplan Stand-Briefkastenanlage FS 3tlg. | TF/R400, Frontentnahme, RAL9016 weiß |  | 4 | 0 | 1 | 1 |  | EUR | STÜCK | A | 147
1452377 | 4064643029657 | INOPLAN ANLAGE | INO STAND | Inoplan Stand-Briefkastenanlage FS 3tlg. TF/R400, Frontentnahme, DB703 dunkelgrau | Inoplan Stand-Briefkastenanlage FS 3tlg. | TF/R400, Frontentnahme, DB703 dunkelgrau |  | 4 | 0 | 1 | 1 |  | EUR | STÜCK | A | 147
1452379 | 4064643029664 | INOPLAN ANLAGE | INO STAND | Inoplan Stand-Briefkastenanlage FS 3tlg. TF/R400, Frontentnahme, RAL Sonder | Inoplan Stand-Briefkastenanlage FS 3tlg. | TF/R400, Frontentnahme, RAL Sonder |  | 4 | 0 | 1 | 1 |  | EUR | STÜCK | A | 147
1452470 | 4064643029688 | INOPLAN ANLAGE | INO STAND | Inoplan Stand-Briefkastenanlage FS 4tlg. TF/R400, Frontentnahme, RAL9016 weiß | Inoplan Stand-Briefkastenanlage FS 4tlg. | TF/R400, Frontentnahme, RAL9016 weiß |  | 4 | 0 | 1 | 1 |  | EUR | STÜCK | A | 147
1452477 | 4064643029695 | INOPLAN ANLAGE | INO STAND | Inoplan Stand-Briefkastenanlage FS 4tlg. TF/R400, Frontentnahme, DB703 dunkelgrau | Inoplan Stand-Briefkastenanlage FS 4tlg. | TF/R400, Frontentnahme, DB703 dunkelgrau |  | 4 | 0 | 1 | 1 |  | EUR | STÜCK | A | 147
1452479 | 4064643029701 | INOPLAN ANLAGE | INO STAND | Inoplan Stand-Briefkastenanlage FS 4tlg. TF/R400, Frontentnahme, RAL Sonder | Inoplan Stand-Briefkastenanlage FS 4tlg. | TF/R400, Frontentnahme, RAL Sonder |  | 4 | 0 | 1 | 1 |  | EUR | STÜCK | A | 147
1452570 | 4064643029725 | INOPLAN ANLAGE | INO STAND | Inoplan Stand-Briefkastenanlage FS 5tlg. TF/R400, Frontentnahme, RAL9016 weiß | Inoplan Stand-Briefkastenanlage FS 5tlg. | TF/R400, Frontentnahme, RAL9016 weiß |  | 4 | 0 | 1 | 1 |  | EUR | STÜCK | A | 147
1452577 | 4064643029732 | INOPLAN ANLAGE | INO STAND | Inoplan Stand-Briefkastenanlage FS 5tlg. TF/R400, Frontentnahme, DB703 dunkelgrau | Inoplan Stand-Briefkastenanlage FS 5tlg. | TF/R400, Frontentnahme, DB703 dunkelgrau |  | 4 | 0 | 1 | 1 |  | EUR | STÜCK | A | 147
1452579 | 4064643029749 | INOPLAN ANLAGE | INO STAND | Inoplan Stand-Briefkastenanlage FS 5tlg. TF/R400, Frontentnahme, RAL Sonder | Inoplan Stand-Briefkastenanlage FS 5tlg. | TF/R400, Frontentnahme, RAL Sonder |  | 4 | 0 | 1 | 1 |  | EUR | STÜCK | A | 147
1452670 | 4064643029763 | INOPLAN ANLAGE | INO STAND | Inoplan Stand-Briefkastenanlage FS 6tlg. TF/R400, Frontentnahme, RAL9016 weiß | Inoplan Stand-Briefkastenanlage FS 6tlg. | TF/R400, Frontentnahme, RAL9016 weiß |  | 4 | 0 | 1 | 1 |  | EUR | STÜCK | A | 147
1452677 | 4064643029770 | INOPLAN ANLAGE | INO STAND | Inoplan Stand-Briefkastenanlage FS 6tlg. TF/R400, Frontentnahme, DB703 dunkelgrau | Inoplan Stand-Briefkastenanlage FS 6tlg. | TF/R400, Frontentnahme, DB703 dunkelgrau |  | 4 | 0 | 1 | 1 |  | EUR | STÜCK | A | 147
1452679 | 4064643029787 | INOPLAN ANLAGE | INO STAND | Inoplan Stand-Briefkastenanlage FS 6tlg. TF/R400, Frontentnahme, RAL Sonder | Inoplan Stand-Briefkastenanlage FS 6tlg. | TF/R400, Frontentnahme, RAL Sonder |  | 4 | 0 | 1 | 1 |  | EUR | STÜCK | A | 147
1452770 | 4064643029800 | INOPLAN ANLAGE | INO STAND | Inoplan Stand-Briefkastenanlage FS 7tlg. TF/R400, Frontentnahme, RAL9016 weiß | Inoplan Stand-Briefkastenanlage FS 7tlg. | TF/R400, Frontentnahme, RAL9016 weiß |  | 4 | 0 | 1 | 1 |  | EUR | STÜCK | A | 147
1452777 | 4064643029817 | INOPLAN ANLAGE | INO STAND | Inoplan Stand-Briefkastenanlage FS 7tlg. TF/R400, Frontentnahme, DB703 dunkelgrau | Inoplan Stand-Briefkastenanlage FS 7tlg. | TF/R400, Frontentnahme, DB703 dunkelgrau |  | 4 | 0 | 1 | 1 |  | EUR | STÜCK | A | 147
1452779 | 4064643029824 | INOPLAN ANLAGE | INO STAND | Inoplan Stand-Briefkastenanlage FS 7tlg. TF/R400, Frontentnahme, RAL Sonder | Inoplan Stand-Briefkastenanlage FS 7tlg. | TF/R400, Frontentnahme, RAL Sonder |  | 4 | 0 | 1 | 1 |  | EUR | STÜCK | A | 147
1452870 | 4064643029848 | INOPLAN ANLAGE | INO STAND | Inoplan Stand-Briefkastenanlage FS 8tlg. TF/R400, Frontentnahme, RAL9016 weiß | Inoplan Stand-Briefkastenanlage FS 8tlg. | TF/R400, Frontentnahme, RAL9016 weiß |  | 4 | 0 | 1 | 1 |  | EUR | STÜCK | A | 147
1452877 | 4064643029855 | INOPLAN ANLAGE | INO STAND | Inoplan Stand-Briefkastenanlage FS 8tlg. TF/R400, Frontentnahme, DB703 dunkelgrau | Inoplan Stand-Briefkastenanlage FS 8tlg. | TF/R400, Frontentnahme, DB703 dunkelgrau |  | 4 | 0 | 1 | 1 |  | EUR | STÜCK | A | 147
1452879 | 4064643029862 | INOPLAN ANLAGE | INO STAND | Inoplan Stand-Briefkastenanlage FS 8tlg. TF/R400, Frontentnahme, RAL Sonder | Inoplan Stand-Briefkastenanlage FS 8tlg. | TF/R400, Frontentnahme, RAL Sonder |  | 4 | 0 | 1 | 1 |  | EUR | STÜCK | A | 147
1480121 | 4064643030752 | INOPLAN ANLAGE | INO MDW-R SCHRÄG | Inoplan Pfeiler-BK-Anlage 1/1tlg. R300/250-400, Durchwurf, Edelst. gebürst | Inoplan Pfeiler-BK-Anlage 1/1tlg. | R300/250-400, Durchwurf, Edelst. gebürst |  | 4 | 0 | 1 | 1 |  | EUR | STÜCK | A | 150
1480170 | 4064643030769 | INOPLAN ANLAGE | INO MDW-R SCHRÄG | Inoplan Pfeiler-BK-Anlage 1/1tlg. R300/250-400, Durchwurf, RAL9016 weiß | Inoplan Pfeiler-BK-Anlage 1/1tlg. | R300/250-400, Durchwurf, RAL9016 weiß |  | 4 | 0 | 1 | 1 |  | EUR | STÜCK | A | 150
1480177 | 4064643030776 | INOPLAN ANLAGE | INO MDW-R SCHRÄG | Inoplan Pfeiler-BK-Anlage 1/1tlg. R300/250-400, Durchwurf, DB703 dunkelgra | Inoplan Pfeiler-BK-Anlage 1/1tlg. | R300/250-400, Durchwurf, DB703 dunkelgra |  | 4 | 0 | 1 | 1 |  | EUR | STÜCK | A | 150
1480179 | 4064643030783 | INOPLAN ANLAGE | INO MDW-R SCHRÄG | Inoplan Pfeiler-BK-Anlage 1/1tlg. R300/250-400, Durchwurf, RAL Sonder | Inoplan Pfeiler-BK-Anlage 1/1tlg. | R300/250-400, Durchwurf, RAL Sonder |  | 4 | 0 | 1 | 1 |  | EUR | STÜCK | A | 150
1480221 | 4064643030790 | INOPLAN ANLAGE | INO MDW-R SCHRÄG | Inoplan Pfeiler-BK-Anlage 1/2tlg. R300/250-400, Durchwurf, Edelst. gebürst | Inoplan Pfeiler-BK-Anlage 1/2tlg. | R300/250-400, Durchwurf, Edelst. gebürst |  | 4 | 0 | 1 | 1 |  | EUR | STÜCK | A | 150
1480270 | 4064643030806 | INOPLAN ANLAGE | INO MDW-R SCHRÄG | Inoplan Pfeiler-BK-Anlage 1/2tlg. R300/250-400, Durchwurf, RAL9016 weiß | Inoplan Pfeiler-BK-Anlage 1/2tlg. | R300/250-400, Durchwurf, RAL9016 weiß |  | 4 | 0 | 1 | 1 |  | EUR | STÜCK | A | 150
1480277 | 4064643030813 | INOPLAN ANLAGE | INO MDW-R SCHRÄG | Inoplan Pfeiler-BK-Anlage 1/2tlg. R300/250-400, Durchwurf, DB703 dunkelgra | Inoplan Pfeiler-BK-Anlage 1/2tlg. | R300/250-400, Durchwurf, DB703 dunkelgra |  | 4 | 0 | 1 | 1 |  | EUR | STÜCK | A | 150
1480279 | 4064643030820 | INOPLAN ANLAGE | INO MDW-R SCHRÄG | Inoplan Pfeiler-BK-Anlage 1/2tlg. R300/250-400, Durchwurf, RAL Sonder | Inoplan Pfeiler-BK-Anlage 1/2tlg. | R300/250-400, Durchwurf, RAL Sonder |  | 4 | 0 | 1 | 1 |  | EUR | STÜCK | A | 150
1480321 | 4064643030837 | INOPLAN ANLAGE | INO MDW-R SCHRÄG | Inoplan Pfeiler-BK-Anlage 1/3tlg. R300/250-400, Durchwurf, Edelst. gebürst | Inoplan Pfeiler-BK-Anlage 1/3tlg. | R300/250-400, Durchwurf, Edelst. gebürst |  | 4 | 0 | 1 | 1 |  | EUR | STÜCK | A | 150
1480370 | 4064643030844 | INOPLAN ANLAGE | INO MDW-R SCHRÄG | Inoplan Pfeiler-BK-Anlage 1/3tlg. R300/250-400, Durchwurf, RAL9016 weiß | Inoplan Pfeiler-BK-Anlage 1/3tlg. | R300/250-400, Durchwurf, RAL9016 weiß |  | 4 | 0 | 1 | 1 |  | EUR | STÜCK | A | 150
1480377 | 4064643030851 | INOPLAN ANLAGE | INO MDW-R SCHRÄG | Inoplan Pfeiler-BK-Anlage 1/3tlg. R300/250-400, Durchwurf, DB703 dunkelgra | Inoplan Pfeiler-BK-Anlage 1/3tlg. | R300/250-400, Durchwurf, DB703 dunkelgra |  | 4 | 0 | 1 | 1 |  | EUR | STÜCK | A | 150
1480379 | 4064643030868 | INOPLAN ANLAGE | INO MDW-R SCHRÄG | Inoplan Pfeiler-BK-Anlage 1/3tlg. R300/250-400, Durchwurf, RAL Sonder | Inoplan Pfeiler-BK-Anlage 1/3tlg. | R300/250-400, Durchwurf, RAL Sonder |  | 4 | 0 | 1 | 1 |  | EUR | STÜCK | A | 150
1480421 | 4064643030875 | INOPLAN ANLAGE | INO MDW-R SCHRÄG | Inoplan Pfeiler-BK-Anlage 1/4tlg. R300/250-400, Durchwurf, Edelst. gebürst | Inoplan Pfeiler-BK-Anlage 1/4tlg. | R300/250-400, Durchwurf, Edelst. gebürst |  | 4 | 0 | 1 | 1 |  | EUR | STÜCK | A | 150
1480470 | 4064643030882 | INOPLAN ANLAGE | INO MDW-R SCHRÄG | Inoplan Pfeiler-BK-Anlage 1/4tlg. R300/250-400, Durchwurf, RAL9016 weiß | Inoplan Pfeiler-BK-Anlage 1/4tlg. | R300/250-400, Durchwurf, RAL9016 weiß |  | 4 | 0 | 1 | 1 |  | EUR | STÜCK | A | 150
1480477 | 4064643030899 | INOPLAN ANLAGE | INO MDW-R SCHRÄG | Inoplan Pfeiler-BK-Anlage 1/4tlg. R300/250-400, Durchwurf, DB703 dunkelgra | Inoplan Pfeiler-BK-Anlage 1/4tlg. | R300/250-400, Durchwurf, DB703 dunkelgra |  | 4 | 0 | 1 | 1 |  | EUR | STÜCK | A | 150
1480479 | 4064643030905 | INOPLAN ANLAGE | INO MDW-R SCHRÄG | Inoplan Pfeiler-BK-Anlage 1/4tlg. R300/250-400, Durchwurf, RAL Sonder | Inoplan Pfeiler-BK-Anlage 1/4tlg. | R300/250-400, Durchwurf, RAL Sonder |  | 4 | 0 | 1 | 1 |  | EUR | STÜCK | A | 150
1481121 | 4064643030912 | INOPLAN ANLAGE | INO MDW-R SCHRÄG | Inoplan Pfeiler-BK-Anlage 2/2tlg. R300/250-400, Durchwurf, Edelst. gebürst | Inoplan Pfeiler-BK-Anlage 2/2tlg. | R300/250-400, Durchwurf, Edelst. gebürst |  | 4 | 0 | 1 | 1 |  | EUR | STÜCK | A | 150
1481170 | 4064643030929 | INOPLAN ANLAGE | INO MDW-R SCHRÄG | Inoplan Pfeiler-BK-Anlage 2/2tlg. R300/250-400, Durchwurf, RAL9016 weiß | Inoplan Pfeiler-BK-Anlage 2/2tlg. | R300/250-400, Durchwurf, RAL9016 weiß |  | 4 | 0 | 1 | 1 |  | EUR | STÜCK | A | 150
1481177 | 4064643030936 | INOPLAN ANLAGE | INO MDW-R SCHRÄG | Inoplan Pfeiler-BK-Anlage 2/2tlg. R300/250-400, Durchwurf, DB703 dunkelgra | Inoplan Pfeiler-BK-Anlage 2/2tlg. | R300/250-400, Durchwurf, DB703 dunkelgra |  | 4 | 0 | 1 | 1 |  | EUR | STÜCK | A | 150
1481179 | 4064643030943 | INOPLAN ANLAGE | INO MDW-R SCHRÄG | Inoplan Pfeiler-BK-Anlage 2/2tlg. R300/250-400, Durchwurf, RAL Sonder | Inoplan Pfeiler-BK-Anlage 2/2tlg. | R300/250-400, Durchwurf, RAL Sonder |  | 4 | 0 | 1 | 1 |  | EUR | STÜCK | A | 150
1481221 | 4064643030950 | INOPLAN ANLAGE | INO MDW-R SCHRÄG | Inoplan Pfeiler-BK-Anlage 2/4tlg. R300/250-400, Durchwurf, Edelst. gebürst | Inoplan Pfeiler-BK-Anlage 2/4tlg. | R300/250-400, Durchwurf, Edelst. gebürst |  | 4 | 0 | 1 | 1 |  | EUR | STÜCK | A | 150
1481270 | 4064643030967 | INOPLAN ANLAGE | INO MDW-R SCHRÄG | Inoplan Pfeiler-BK-Anlage 2/4tlg. R300/250-400, Durchwurf, RAL9016 weiß | Inoplan Pfeiler-BK-Anlage 2/4tlg. | R300/250-400, Durchwurf, RAL9016 weiß |  | 4 | 0 | 1 | 1 |  | EUR | STÜCK | A | 150
1481277 | 4064643030974 | INOPLAN ANLAGE | INO MDW-R SCHRÄG | Inoplan Pfeiler-BK-Anlage 2/4tlg. R300/250-400, Durchwurf, DB703 dunkelgra | Inoplan Pfeiler-BK-Anlage 2/4tlg. | R300/250-400, Durchwurf, DB703 dunkelgra |  | 4 | 0 | 1 | 1 |  | EUR | STÜCK | A | 150
1481279 | 4064643030981 | INOPLAN ANLAGE | INO MDW-R SCHRÄG | Inoplan Pfeiler-BK-Anlage 2/4tlg. R300/250-400, Durchwurf, RAL Sonder | Inoplan Pfeiler-BK-Anlage 2/4tlg. | R300/250-400, Durchwurf, RAL Sonder |  | 4 | 0 | 1 | 1 |  | EUR | STÜCK | A | 150
1481321 | 4064643030998 | INOPLAN ANLAGE | INO MDW-R SCHRÄG | Inoplan Pfeiler-BK-Anlage 2/6tlg. R300/250-400, Durchwurf, Edelst. gebürst | Inoplan Pfeiler-BK-Anlage 2/6tlg. | R300/250-400, Durchwurf, Edelst. gebürst |  | 4 | 0 | 1 | 1 |  | EUR | STÜCK | A | 150
1481370 | 4064643031001 | INOPLAN ANLAGE | INO MDW-R SCHRÄG | Inoplan Pfeiler-BK-Anlage 2/6tlg. R300/250-400, Durchwurf, RAL9016 weiß | Inoplan Pfeiler-BK-Anlage 2/6tlg. | R300/250-400, Durchwurf, RAL9016 weiß |  | 4 | 0 | 1 | 1 |  | EUR | STÜCK | A | 150
1481377 | 4064643031018 | INOPLAN ANLAGE | INO MDW-R SCHRÄG | Inoplan Pfeiler-BK-Anlage 2/6tlg. R300/250-400, Durchwurf, DB703 dunkelgra | Inoplan Pfeiler-BK-Anlage 2/6tlg. | R300/250-400, Durchwurf, DB703 dunkelgra |  | 4 | 0 | 1 | 1 |  | EUR | STÜCK | A | 150
1481379 | 4064643031025 | INOPLAN ANLAGE | INO MDW-R SCHRÄG | Inoplan Pfeiler-BK-Anlage 2/6tlg. R300/250-400, Durchwurf, RAL Sonder | Inoplan Pfeiler-BK-Anlage 2/6tlg. | R300/250-400, Durchwurf, RAL Sonder |  | 4 | 0 | 1 | 1 |  | EUR | STÜCK | A | 150
1481421 | 4064643031032 | INOPLAN ANLAGE | INO MDW-R SCHRÄG | Inoplan Pfeiler-BK-Anlage 2/8tlg. R300/250-400, Durchwurf, Edelst. gebürst | Inoplan Pfeiler-BK-Anlage 2/8tlg. | R300/250-400, Durchwurf, Edelst. gebürst |  | 4 | 0 | 1 | 1 |  | EUR | STÜCK | A | 150
1481470 | 4064643031049 | INOPLAN ANLAGE | INO MDW-R SCHRÄG | Inoplan Pfeiler-BK-Anlage 2/8tlg. R300/250-400, Durchwurf, RAL9016 weiß | Inoplan Pfeiler-BK-Anlage 2/8tlg. | R300/250-400, Durchwurf, RAL9016 weiß |  | 4 | 0 | 1 | 1 |  | EUR | STÜCK | A | 150
1481477 | 4064643031056 | INOPLAN ANLAGE | INO MDW-R SCHRÄG | Inoplan Pfeiler-BK-Anlage 2/8tlg. R300/250-400, Durchwurf, DB703 dunkelgra | Inoplan Pfeiler-BK-Anlage 2/8tlg. | R300/250-400, Durchwurf, DB703 dunkelgra |  | 4 | 0 | 1 | 1 |  | EUR | STÜCK | A | 150
1481479 | 4064643031063 | INOPLAN ANLAGE | INO MDW-R SCHRÄG | Inoplan Pfeiler-BK-Anlage 2/8tlg. R300/250-400, Durchwurf, RAL Sonder | Inoplan Pfeiler-BK-Anlage 2/8tlg. | R300/250-400, Durchwurf, RAL Sonder |  | 4 | 0 | 1 | 1 |  | EUR | STÜCK | A | 150
1482121 | 4064643031155 | INOPLAN ANLAGE | INO MDW-R SCHRÄG | Inoplan Pfeiler-BK-Anlage 1/1tlg. TF/R300/250-400, Durchwurf, Edelst. gebü | Inoplan Pfeiler-BK-Anlage 1/1tlg. | TF/R300/250-400, Durchwurf, Edelst. gebü |  | 4 | 0 | 1 | 1 |  | EUR | STÜCK | A | 151
1482170 | 4064643031162 | INOPLAN ANLAGE | INO MDW-R SCHRÄG | Inoplan Pfeiler-BK-Anlage 1/1tlg. TF/R300/250-400, Durchwurf, RAL9016 weiß | Inoplan Pfeiler-BK-Anlage 1/1tlg. | TF/R300/250-400, Durchwurf, RAL9016 weiß |  | 4 | 0 | 1 | 1 |  | EUR | STÜCK | A | 151
1482177 | 4064643031179 | INOPLAN ANLAGE | INO MDW-R SCHRÄG | Inoplan Pfeiler-BK-Anlage 1/1tlg. TF/R300/250-400, Durchwurf, DB703 dunkel | Inoplan Pfeiler-BK-Anlage 1/1tlg. | TF/R300/250-400, Durchwurf, DB703 dunkel |  | 4 | 0 | 1 | 1 |  | EUR | STÜCK | A | 151
1482179 | 4064643031186 | INOPLAN ANLAGE | INO MDW-R SCHRÄG | Inoplan Pfeiler-BK-Anlage 1/1tlg. TF/R300/250-400, Durchwurf, RAL Sonder | Inoplan Pfeiler-BK-Anlage 1/1tlg. | TF/R300/250-400, Durchwurf, RAL Sonder |  | 4 | 0 | 1 | 1 |  | EUR | STÜCK | A | 151
1482221 | 4064643031193 | INOPLAN ANLAGE | INO MDW-R SCHRÄG | Inoplan Pfeiler-BK-Anlage 1/2tlg. TF/R300/250-400, Durchwurf, Edelst. gebü | Inoplan Pfeiler-BK-Anlage 1/2tlg. | TF/R300/250-400, Durchwurf, Edelst. gebü |  | 4 | 0 | 1 | 1 |  | EUR | STÜCK | A | 151
1482270 | 4064643031209 | INOPLAN ANLAGE | INO MDW-R SCHRÄG | Inoplan Pfeiler-BK-Anlage 1/2tlg. TF/R300/250-400, Durchwurf, RAL9016 weiß | Inoplan Pfeiler-BK-Anlage 1/2tlg. | TF/R300/250-400, Durchwurf, RAL9016 weiß |  | 4 | 0 | 1 | 1 |  | EUR | STÜCK | A | 151
1482277 | 4064643031216 | INOPLAN ANLAGE | INO MDW-R SCHRÄG | Inoplan Pfeiler-BK-Anlage 1/2tlg. TF/R300/250-400, Durchwurf, DB703 dunkel | Inoplan Pfeiler-BK-Anlage 1/2tlg. | TF/R300/250-400, Durchwurf, DB703 dunkel |  | 4 | 0 | 1 | 1 |  | EUR | STÜCK | A | 151
1482279 | 4064643031223 | INOPLAN ANLAGE | INO MDW-R SCHRÄG | Inoplan Pfeiler-BK-Anlage 1/2tlg. TF/R300/250-400, Durchwurf, RAL Sonder | Inoplan Pfeiler-BK-Anlage 1/2tlg. | TF/R300/250-400, Durchwurf, RAL Sonder |  | 4 | 0 | 1 | 1 |  | EUR | STÜCK | A | 151
1482321 | 4064643031230 | INOPLAN ANLAGE | INO MDW-R SCHRÄG | Inoplan Pfeiler-BK-Anlage 1/3tlg. TF/R300/250-400, Durchwurf, Edelst. gebü | Inoplan Pfeiler-BK-Anlage 1/3tlg. | TF/R300/250-400, Durchwurf, Edelst. gebü |  | 4 | 0 | 1 | 1 |  | EUR | STÜCK | A | 151
1482370 | 4064643031247 | INOPLAN ANLAGE | INO MDW-R SCHRÄG | Inoplan Pfeiler-BK-Anlage 1/3tlg. TF/R300/250-400, Durchwurf, RAL9016 weiß | Inoplan Pfeiler-BK-Anlage 1/3tlg. | TF/R300/250-400, Durchwurf, RAL9016 weiß |  | 4 | 0 | 1 | 1 |  | EUR | STÜCK | A | 151
1482377 | 4064643031254 | INOPLAN ANLAGE | INO MDW-R SCHRÄG | Inoplan Pfeiler-BK-Anlage 1/3tlg. TF/R300/250-400, Durchwurf, DB703 dunkel | Inoplan Pfeiler-BK-Anlage 1/3tlg. | TF/R300/250-400, Durchwurf, DB703 dunkel |  | 4 | 0 | 1 | 1 |  | EUR | STÜCK | A | 151
1482379 | 4064643031261 | INOPLAN ANLAGE | INO MDW-R SCHRÄG | Inoplan Pfeiler-BK-Anlage 1/3tlg. TF/R300/250-400, Durchwurf, RAL Sonder | Inoplan Pfeiler-BK-Anlage 1/3tlg. | TF/R300/250-400, Durchwurf, RAL Sonder |  | 4 | 0 | 1 | 1 |  | EUR | STÜCK | A | 151
1482421 | 4064643031278 | INOPLAN ANLAGE | INO MDW-R SCHRÄG | Inoplan Pfeiler-BK-Anlage 1/4tlg. TF/R300/250-400, Durchwurf, Edelst. gebü | Inoplan Pfeiler-BK-Anlage 1/4tlg. | TF/R300/250-400, Durchwurf, Edelst. gebü |  | 4 | 0 | 1 | 1 |  | EUR | STÜCK | A | 151
1482470 | 4064643031285 | INOPLAN ANLAGE | INO MDW-R SCHRÄG | Inoplan Pfeiler-BK-Anlage 1/4tlg. TF/R300/250-400, Durchwurf, RAL9016 weiß | Inoplan Pfeiler-BK-Anlage 1/4tlg. | TF/R300/250-400, Durchwurf, RAL9016 weiß |  | 4 | 0 | 1 | 1 |  | EUR | STÜCK | A | 151
1482477 | 4064643031292 | INOPLAN ANLAGE | INO MDW-R SCHRÄG | Inoplan Pfeiler-BK-Anlage 1/4tlg. TF/R300/250-400, Durchwurf, DB703 dunkel | Inoplan Pfeiler-BK-Anlage 1/4tlg. | TF/R300/250-400, Durchwurf, DB703 dunkel |  | 4 | 0 | 1 | 1 |  | EUR | STÜCK | A | 151
1482479 | 4064643031308 | INOPLAN ANLAGE | INO MDW-R SCHRÄG | Inoplan Pfeiler-BK-Anlage 1/4tlg. TF/R300/250-400, Durchwurf, RAL Sonder | Inoplan Pfeiler-BK-Anlage 1/4tlg. | TF/R300/250-400, Durchwurf, RAL Sonder |  | 4 | 0 | 1 | 1 |  | EUR | STÜCK | A | 151
1483121 | 4064643031315 | INOPLAN ANLAGE | INO MDW-R SCHRÄG | Inoplan Pfeiler-BK-Anlage 2/2tlg. TF/R300/250-400, Durchwurf, Edelst. gebü | Inoplan Pfeiler-BK-Anlage 2/2tlg. | TF/R300/250-400, Durchwurf, Edelst. gebü |  | 4 | 0 | 1 | 1 |  | EUR | STÜCK | A | 151
1483170 | 4064643031322 | INOPLAN ANLAGE | INO MDW-R SCHRÄG | Inoplan Pfeiler-BK-Anlage 2/2tlg. TF/R300/250-400, Durchwurf, RAL9016 weiß | Inoplan Pfeiler-BK-Anlage 2/2tlg. | TF/R300/250-400, Durchwurf, RAL9016 weiß |  | 4 | 0 | 1 | 1 |  | EUR | STÜCK | A | 151
1483177 | 4064643031339 | INOPLAN ANLAGE | INO MDW-R SCHRÄG | Inoplan Pfeiler-BK-Anlage 2/2tlg. TF/R300/250-400, Durchwurf, DB703 dunkel | Inoplan Pfeiler-BK-Anlage 2/2tlg. | TF/R300/250-400, Durchwurf, DB703 dunkel |  | 4 | 0 | 1 | 1 |  | EUR | STÜCK | A | 151
1483179 | 4064643031346 | INOPLAN ANLAGE | INO MDW-R SCHRÄG | Inoplan Pfeiler-BK-Anlage 2/2tlg. TF/R300/250-400, Durchwurf, RAL Sonder | Inoplan Pfeiler-BK-Anlage 2/2tlg. | TF/R300/250-400, Durchwurf, RAL Sonder |  | 4 | 0 | 1 | 1 |  | EUR | STÜCK | A | 151
1483221 | 4064643031353 | INOPLAN ANLAGE | INO MDW-R SCHRÄG | Inoplan Pfeiler-BK-Anlage 2/4tlg. TF/R300/250-400, Durchwurf, Edelst. gebü | Inoplan Pfeiler-BK-Anlage 2/4tlg. | TF/R300/250-400, Durchwurf, Edelst. gebü |  | 4 | 0 | 1 | 1 |  | EUR | STÜCK | A | 151
1483270 | 4064643031360 | INOPLAN ANLAGE | INO MDW-R SCHRÄG | Inoplan Pfeiler-BK-Anlage 2/4tlg. TF/R300/250-400, Durchwurf, RAL9016 weiß | Inoplan Pfeiler-BK-Anlage 2/4tlg. | TF/R300/250-400, Durchwurf, RAL9016 weiß |  | 4 | 0 | 1 | 1 |  | EUR | STÜCK | A | 151
1483277 | 4064643031377 | INOPLAN ANLAGE | INO MDW-R SCHRÄG | Inoplan Pfeiler-BK-Anlage 2/4tlg. TF/R300/250-400, Durchwurf, DB703 dunkel | Inoplan Pfeiler-BK-Anlage 2/4tlg. | TF/R300/250-400, Durchwurf, DB703 dunkel |  | 4 | 0 | 1 | 1 |  | EUR | STÜCK | A | 151
1483279 | 4064643031384 | INOPLAN ANLAGE | INO MDW-R SCHRÄG | Inoplan Pfeiler-BK-Anlage 2/4tlg. TF/R300/250-400, Durchwurf, RAL Sonder | Inoplan Pfeiler-BK-Anlage 2/4tlg. | TF/R300/250-400, Durchwurf, RAL Sonder |  | 4 | 0 | 1 | 1 |  | EUR | STÜCK | A | 151
1483321 | 4064643031391 | INOPLAN ANLAGE | INO MDW-R SCHRÄG | Inoplan Pfeiler-BK-Anlage 2/6tlg. TF/R300/250-400, Durchwurf, Edelst. gebü | Inoplan Pfeiler-BK-Anlage 2/6tlg. | TF/R300/250-400, Durchwurf, Edelst. gebü |  | 4 | 0 | 1 | 1 |  | EUR | STÜCK | A | 151
1483370 | 4064643031407 | INOPLAN ANLAGE | INO MDW-R SCHRÄG | Inoplan Pfeiler-BK-Anlage 2/6tlg. TF/R300/250-400, Durchwurf, RAL9016 weiß | Inoplan Pfeiler-BK-Anlage 2/6tlg. | TF/R300/250-400, Durchwurf, RAL9016 weiß |  | 4 | 0 | 1 | 1 |  | EUR | STÜCK | A | 151
1483377 | 4064643031414 | INOPLAN ANLAGE | INO MDW-R SCHRÄG | Inoplan Pfeiler-BK-Anlage 2/6tlg. TF/R300/250-400, Durchwurf, DB703 dunkel | Inoplan Pfeiler-BK-Anlage 2/6tlg. | TF/R300/250-400, Durchwurf, DB703 dunkel |  | 4 | 0 | 1 | 1 |  | EUR | STÜCK | A | 151
1483379 | 4064643031421 | INOPLAN ANLAGE | INO MDW-R SCHRÄG | Inoplan Pfeiler-BK-Anlage 2/6tlg. TF/R300/250-400, Durchwurf, RAL Sonder | Inoplan Pfeiler-BK-Anlage 2/6tlg. | TF/R300/250-400, Durchwurf, RAL Sonder |  | 4 | 0 | 1 | 1 |  | EUR | STÜCK | A | 151
1483421 | 4064643031438 | INOPLAN ANLAGE | INO MDW-R SCHRÄG | Inoplan Pfeiler-BK-Anlage 2/8tlg. TF/R300/250-400, Durchwurf, Edelst. gebü | Inoplan Pfeiler-BK-Anlage 2/8tlg. | TF/R300/250-400, Durchwurf, Edelst. gebü |  | 4 | 0 | 1 | 1 |  | EUR | STÜCK | A | 151
1483470 | 4064643031445 | INOPLAN ANLAGE | INO MDW-R SCHRÄG | Inoplan Pfeiler-BK-Anlage 2/8tlg. TF/R300/250-400, Durchwurf, RAL9016 weiß | Inoplan Pfeiler-BK-Anlage 2/8tlg. | TF/R300/250-400, Durchwurf, RAL9016 weiß |  | 4 | 0 | 1 | 1 |  | EUR | STÜCK | A | 151
1483477 | 4064643031452 | INOPLAN ANLAGE | INO MDW-R SCHRÄG | Inoplan Pfeiler-BK-Anlage 2/8tlg. TF/R300/250-400, Durchwurf, DB703 dunkel | Inoplan Pfeiler-BK-Anlage 2/8tlg. | TF/R300/250-400, Durchwurf, DB703 dunkel |  | 4 | 0 | 1 | 1 |  | EUR | STÜCK | A | 151
1483479 | 4064643031469 | INOPLAN ANLAGE | INO MDW-R SCHRÄG | Inoplan Pfeiler-BK-Anlage 2/8tlg. TF/R300/250-400, Durchwurf, RAL Sonder | Inoplan Pfeiler-BK-Anlage 2/8tlg. | TF/R300/250-400, Durchwurf, RAL Sonder |  | 4 | 0 | 1 | 1 |  | EUR | STÜCK | A | 151
1490121 | 4064643031551 | INOPLAN ANLAGE | INO ZAUN SENKR | Inoplan Zaun-Briefkastenanlage 1/1tlg. R400/T150, Durchwurf, Edelst. gebürstet | Inoplan Zaun-Briefkastenanlage 1/1tlg. | R400/T150, Durchwurf, Edelst. gebürstet |  | 4 | 0 | 1 | 1 |  | EUR | STÜCK | A | 154
1490176 | 4064643031568 | INOPLAN ANLAGE | INO ZAUN SENKR | Inoplan Zaun-Briefkastenanlage 1/1tlg. R400/T150, Durchwurf, kpl. RAL7016 | Inoplan Zaun-Briefkastenanlage 1/1tlg. | R400/T150, Durchwurf, kpl. RAL7016 |  | 4 | 0 | 1 | 1 |  | EUR | STÜCK | A | 154
1490179 | 4064643031575 | INOPLAN ANLAGE | INO ZAUN SENKR | Inoplan Zaun-Briefkastenanlage 1/1tlg. R400/T150, Durchwurf, kpl. RAL Sonder | Inoplan Zaun-Briefkastenanlage 1/1tlg. | R400/T150, Durchwurf, kpl. RAL Sonder |  | 4 | 0 | 1 | 1 |  | EUR | STÜCK | A | 154
1491121 | 4064643031612 | INOPLAN ANLAGE | INO ZAUN SENKR | Inoplan Zaun-Briefkastenanlage 1/1tlg. TFH/R400/T150, Durchwurf, Edelst. gebürs | Inoplan Zaun-Briefkastenanlage 1/1tlg. | TFH/R400/T150, Durchwurf, Edelst. gebürs |  | 4 | 0 | 1 | 1 |  | EUR | STÜCK | A | 155
1491176 | 4064643031629 | INOPLAN ANLAGE | INO ZAUN SENKR | Inoplan Zaun-Briefkastenanlage 1/1tlg. TFH/R400/T150, Durchwurf, kpl. RAL7016 | Inoplan Zaun-Briefkastenanlage 1/1tlg. | TFH/R400/T150, Durchwurf, kpl. RAL7016 |  | 4 | 0 | 1 | 1 |  | EUR | STÜCK | A | 155
1491179 | 4064643031636 | INOPLAN ANLAGE | INO ZAUN SENKR | Inoplan Zaun-Briefkastenanlage 1/1tlg. TFH/R400/T150, Durchwurf, kpl. RAL Sonde | Inoplan Zaun-Briefkastenanlage 1/1tlg. | TFH/R400/T150, Durchwurf, kpl. RAL Sonde |  | 4 | 0 | 1 | 1 |  | EUR | STÜCK | A | 155
4281210 | 4064643037515 | INO SCHILD | INO IKS28 | INO IKS28 Gravurschild Messing poliert 72x28 mm, magnetisch, für Klingel | INO IKS28 Gravurschild Messing poliert | 72x28 mm, magnetisch, für Klingel | für Frontstärke 2,5 mm | 4 | 34 | 1 | 1 |  | EUR | STÜCK | A | 160
4281212 | 4064643037522 | INO SCHILD | INO IKS28 | INO IKS28 Gravurschild Messing matt 72x28 mm, magnetisch, für Klingel | INO IKS28 Gravurschild Messing matt | 72x28 mm, magnetisch, für Klingel | für Frontstärke 2,5 mm, geschliffen, Schliffrichtung senkrecht | 4 | 34 | 1 | 1 |  | EUR | STÜCK | A | 160
4281214 | 4064643037539 | INO SCHILD | INO IKS28 | INO IKS28 Gravurschild Messing patiniert 72x28 mm, magnetisch, für Klingel | INO IKS28 Gravurschild Messing patiniert | 72x28 mm, magnetisch, für Klingel | für Frontstärke 2,5 mm | 4 | 35.5 | 1 | 1 |  | EUR | STÜCK | A | 160
4281230 | 4064643037546 | INO SCHILD | INO IKS28 | INO IKS28 Gravurschild Edelstahl poliert 72x28 mm, magnetisch, für Klingel | INO IKS28 Gravurschild Edelstahl poliert | 72x28 mm, magnetisch, für Klingel | für Frontstärke 2,5 mm | 4 | 28 | 1 | 1 |  | EUR | STÜCK | A | 160
4281270 | 4064643037577 | INO SCHILD | INO IKS28 SENKR | INO IKS28 Gravurschild RAL9016 weiß MATT 72x28 mm, magnetisch, für Klingel | INO IKS28 Gravurschild RAL9016 weiß MATT | 72x28 mm, magnetisch, für Klingel | für Frontstärke 2,5 mm | 4 | 27.8 | 1 | 1 |  | EUR | STÜCK | A | 160
4281277 | 4064643037584 | INO SCHILD | INO IKS28 SENKR | INO IKS28 Gravurschild DB703 MATT 72x28 mm, magnetisch, für Klingel | INO IKS28 Gravurschild DB703 MATT | 72x28 mm, magnetisch, für Klingel | für Frontstärke 2,5 mm | 4 | 27.8 | 1 | 1 |  | EUR | STÜCK | A | 160
5711101 | 4064643041383 | ZUTRITT | ZEF-L1 | ZEF-L1 Fingerscanner Hinterbau, silber stand-alone, 2 Relais parallel | ZEF-L1 Fingerscanner Hinterbau, silber | stand-alone, 2 Relais parallel | Hinterbaugerät für Stand-Alone-System. Universell für alle Motorschlösser. Betriebsspannung 8-24 V DC. Für Innen- und Außeneinsatz in Außen- türstationen, Briefkastenanlagen etc. Empfohlene Einbauhöhe: > 120 cm über OKFF | 4 | 897 | 1 | 1 |  | EUR | STÜCK | A | 70
5711301 | 4064643041406 | ZUTRITT | ZEF-L2 | ZEF-L2 Fingerscanner Hinterbau, silber stand-alone, 2 Relais getrennt | ZEF-L2 Fingerscanner Hinterbau, silber | stand-alone, 2 Relais getrennt | Hinterbaugerät für Stand-Alone-System. Universell für alle Motorschlösser. Betriebsspannung 8-24 V DC. Für Innen- und Außeneinsatz in Außen- türstationen, Briefkastenanlagen etc. Empfohlene Einbauhöhe: > 120 cm über OKFF | 4 | 1064 | 1 | 1 |  | EUR | STÜCK | A | 70
5711501 | 4064643041420 | ZUTRITT | ZEF-L2 | ZEF-L4 Fingerscanner Hinterbau, silber stand-alone, 4 Relais getrennt | ZEF-L4 Fingerscanner Hinterbau, silber | stand-alone, 4 Relais getrennt | Hinterbaugerät für Stand-Alone-System. Universell für alle Motorschlösser. Betriebsspannung 8-24 V DC. Für Innen- und Außeneinsatz in Außen- türstationen, Briefkastenanlagen etc. Empfohlene Einbauhöhe: > 120 cm über OKFF | 4 | 1203 | 1 | 1 |  | EUR | STÜCK | A | 70
5711421 | 4064643041413 | ZUTRITT | MEF-L | MEF-L2 Fingerscanner Modul Moduflex 2 Relais getrennt, silber/Edelstahl geb. | MEF-L2 Fingerscanner Modul Moduflex | 2 Relais getrennt, silber/Edelstahl geb. | Komplettmodul für Stand-alone-System. Universell für alle Motorschlösser. Betriebsspannung 8-24 V DC. Für Innen- und Außeneinsatz in Außen- türstationen, Briefkastenanlagen etc. Empfohlene Einbauhöhe: > 120 cm über OKFF | 4 | 1192 | 1 | 1 |  | EUR | STÜCK | A | 70
5711621 | 4064643041437 | ZUTRITT | MEF-L | MEF-L4 Fingerscanner Modul Moduflex 4 Relais getrennt, silber/Edelstahl geb. | MEF-L4 Fingerscanner Modul Moduflex | 4 Relais getrennt, silber/Edelstahl geb. | Komplettmodul für Stand-alone-System. Universell für alle Motorschlösser. Betriebsspannung 8-24 V DC. Für Innen- und Außeneinsatz in Außen- türstationen, Briefkastenanlagen etc. Empfohlene Einbauhöhe: > 120 cm über OKFF | 4 | 1331 | 1 | 1 |  | EUR | STÜCK | A | 70
5611400 | 4064643041376 | ZUTRITT | ZES-LK | ZES-LK Elektronischer Schlüssel für ZES-L1 Transponderleser | ZES-LK Elektronischer Schlüssel | für ZES-L1 Transponderleser | Elektronischer Schlüssel für ZES-L1/MES-L1. Design Schlüsselanhänger einzeln verpackt und mit Aufkleber der üblichen 4 Chipnummern. RFID Chip: EM4102 (Universal) Frequenz: 125 khz Maße: 43mm x 23mm x 6mm Batterieloser Betrieb. Massive verchromte Stahlhalterung als Schlüsselring. Gehäuse gekapselt schwarz, Aufkleber mit Chipnummer. Dieser Transponder ist auch mit Systemen vieler Fremdhersteller einsetzbar. | 4 | 13 | 1 | 1 |  | EUR | STÜCK | A | 71
5513320 | 4064643041321 | ZUTRITT | ZEK-L | ZEK-L1 Codemodul Hinterbau+Controller 1 Relais, 12 Tasten Edelstahl poliert | ZEK-L1 Codemodul Hinterbau+Controller | 1 Relais, 12 Tasten Edelstahl poliert |  | 4 | 530 | 1 | 1 |  | EUR | STÜCK | A | 71
5513325 | 4064643041338 | ZUTRITT | ZEK-L | ZEK-L1 Codemodul Hinterbau+Controller 1 Relais, 12 Tasten PVD-Messing poliert | ZEK-L1 Codemodul Hinterbau+Controller | 1 Relais, 12 Tasten PVD-Messing poliert |  | 4 | 530 | 1 | 1 |  | EUR | STÜCK | A | 71
2824231 | 4064643035528 | INO TS AUDIO | INO AUDIO VS 2/4 | INO-2/4TN, UP-Türstation, Edelstahl 2-spaltig, Audio, Metallschild | INO-2/4TN, UP-Türstation, Edelstahl | 2-spaltig, Audio, Metallschild |  | 4 | 581 | 1 | 1 |  | EUR | STÜCK | A
2824331 | 4064643035535 | INO TS AUDIO | INO AUDIO VS 2/6 | INO-2/6TN, UP-Türstation, Edelstahl 2-spaltig, Audio, Metallschild | INO-2/6TN, UP-Türstation, Edelstahl | 2-spaltig, Audio, Metallschild | Außentürstation für Sprechanlagen, Serie Inoplan. Zweispaltig, für 6 Teilnehmer, Audio. Für Unterputz-Montage. Mit flächenbündigem Inoplan-Sprechgitter (durchstoßgeschützt) für Lautsprecher, Universalaufnahme. Klingeltaster mit Vollmetall-Namensschild, System Inoplan flächenbündig. Ohne Sprechanlage. Front B 300xH 325 mm. UP-Kasten B 270xH 295xT 48 mm. Front Edelstahl gebürstet, UP-Kasten Stahlblech verzinkt | 4 | 732 | 1 | 1 |  | EUR | STÜCK | A
2824431 | 4064643035542 | INO TS AUDIO | INO AUDIO VS 2/8 | INO-2/8TN, UP-Türstation, Edelstahl 2-spaltig, Audio, Metallschild | INO-2/8TN, UP-Türstation, Edelstahl | 2-spaltig, Audio, Metallschild |  | 4 | 881 | 1 | 1 |  | EUR | STÜCK | A
2824531 | 4064643035559 | INO TS AUDIO | INO AUDIO VS 2/10 | INO-2/10TN, UP-Türstation,Edelstahl 2-spaltig, Audio, Metallschild | INO-2/10TN, UP-Türstation,Edelstahl | 2-spaltig, Audio, Metallschild |  | 4 | 1032 | 1 | 1 |  | EUR | STÜCK | A
2824631 | 4064643035566 | INO TS AUDIO | INO AUDIO VS 2/12 | INO-2/12TN, UP-Türstation,Edelstahl 2-spaltig, Audio, Metallschild | INO-2/12TN, UP-Türstation,Edelstahl | 2-spaltig, Audio, Metallschild |  | 4 | 1183 | 1 | 1 |  | EUR | STÜCK | A
4090270 | 4064643036341 | TASTER | AV3 KOMBI | AV3-E Kombitaster, Alu weiß RAL9016 mit Namensschild, Rahmen eckig | AV3-E Kombitaster, Alu weiß RAL9016 | mit Namensschild, Rahmen eckig |  | 4 | 24 | 1 | 1 |  | EUR | STÜCK | A | 175
4090275 | 4064643036358 | TASTER | AV3 KOMBI | AV3-E Kombitaster, Alu graumetallic mit Namensschild, Rahmen eckig | AV3-E Kombitaster, Alu graumetallic | mit Namensschild, Rahmen eckig |  | 4 | 24 | 1 | 1 |  | EUR | STÜCK | A | 175
4090276 | 4064643036365 | TASTER | AV3 KOMBI | AV3-E Kombitaster, Alu RAL7016 mit Namensschild, Rahmen eckig | AV3-E Kombitaster, Alu RAL7016 | mit Namensschild, Rahmen eckig |  | 4 | 24 | 1 | 1 |  | EUR | STÜCK | A | 175
4320176 | 4064643037706 | GITTER | AV3 GITTER WA | AV3 Sprechgitter Alu RAL7016 168x82 mm, waagerecht | AV3 Sprechgitter Alu RAL7016 | 168x82 mm, waagerecht |  | 4 | 40.8 | 1 | 1 |  | EUR | STÜCK | A | 179
1354121 | 4064643021767 | BASIC ANLAGE | BAS STAND-R | Basic Stand-Raumsparanlage 1tlg. TF/R300, Frontentnahme, Edelst. geb | Basic Stand-Raumsparanlage 1tlg. | TF/R300, Frontentnahme, Edelst. geb |  | 4 | 0 | 1 | 1 |  | EUR | STÜCK | A | 99
1354221 | 4064643021774 | BASIC ANLAGE | BAS STAND-R | Basic Stand-Raumsparanlage 2tlg. TF/R300, Frontentnahme, Edelst. geb | Basic Stand-Raumsparanlage 2tlg. | TF/R300, Frontentnahme, Edelst. geb |  | 4 | 0 | 1 | 1 |  | EUR | STÜCK | A | 99
1354321 | 4064643021781 | BASIC ANLAGE | BAS STAND-R | Basic Stand-Raumsparanlage 3tlg. TF/R300, Frontentnahme, Edelst. geb | Basic Stand-Raumsparanlage 3tlg. | TF/R300, Frontentnahme, Edelst. geb |  | 4 | 0 | 1 | 1 |  | EUR | STÜCK | A | 99
1354421 | 4064643021798 | BASIC ANLAGE | BAS STAND-R | Basic Stand-Raumsparanlage 4tlg. TF/R300, Frontentnahme, Edelst. geb | Basic Stand-Raumsparanlage 4tlg. | TF/R300, Frontentnahme, Edelst. geb |  | 4 | 0 | 1 | 1 |  | EUR | STÜCK | A | 99
1354521 | 4064643021804 | BASIC ANLAGE | BAS STAND-R | Basic Stand-Raumsparanlage 5tlg. TF/R300, Frontentnahme, Edelst. geb | Basic Stand-Raumsparanlage 5tlg. | TF/R300, Frontentnahme, Edelst. geb |  | 4 | 0 | 1 | 1 |  | EUR | STÜCK | A | 99
1354621 | 4064643021811 | BASIC ANLAGE | BAS STAND-R | Basic Stand-Raumsparanlage 6tlg. TF/R300, Frontentnahme, Edelst. geb | Basic Stand-Raumsparanlage 6tlg. | TF/R300, Frontentnahme, Edelst. geb |  | 4 | 0 | 1 | 1 |  | EUR | STÜCK | A | 99
1354721 | 4064643021828 | BASIC ANLAGE | BAS STAND-R | Basic Stand-Raumsparanlage 7tlg. TF/R300, Frontentnahme, Edelst. geb | Basic Stand-Raumsparanlage 7tlg. | TF/R300, Frontentnahme, Edelst. geb |  | 4 | 0 | 1 | 1 |  | EUR | STÜCK | A | 99
1354821 | 4064643021835 | BASIC ANLAGE | BAS STAND-R | Basic Stand-Raumsparanlage 8tlg. TF/R300, Frontentnahme, Edelst. geb | Basic Stand-Raumsparanlage 8tlg. | TF/R300, Frontentnahme, Edelst. geb |  | 4 | 0 | 1 | 1 |  | EUR | STÜCK | A | 99
1354921 | 4064643021842 | BASIC ANLAGE | BAS STAND-R | Basic Stand-Raumsparanlage 9tlg. TF/R300, Frontentnahme, Edelst. geb | Basic Stand-Raumsparanlage 9tlg. | TF/R300, Frontentnahme, Edelst. geb |  | 4 | 0 | 1 | 1 |  | EUR | STÜCK | A | 99
1355021 | 4064643021859 | BASIC ANLAGE | BAS STAND-R | Basic Stand-Raumsparanlage 10tlg. TF/R300, Frontentnahme, Edelst. geb | Basic Stand-Raumsparanlage 10tlg. | TF/R300, Frontentnahme, Edelst. geb |  | 4 | 0 | 1 | 1 |  | EUR | STÜCK | A | 99
1355121 | 4064643021866 | BASIC ANLAGE | BAS STAND-R | Basic Stand-Raumsparanlage 11tlg. TF/R300, Frontentnahme, Edelst. geb | Basic Stand-Raumsparanlage 11tlg. | TF/R300, Frontentnahme, Edelst. geb |  | 4 | 0 | 1 | 1 |  | EUR | STÜCK | A | 99
1355221 | 4064643021873 | BASIC ANLAGE | BAS STAND-R | Basic Stand-Raumsparanlage 12tlg. TF/R300, Frontentnahme, Edelst. geb | Basic Stand-Raumsparanlage 12tlg. | TF/R300, Frontentnahme, Edelst. geb |  | 4 | 0 | 1 | 1 |  | EUR | STÜCK | A | 99
1355321 | 4064643021880 | BASIC ANLAGE | BAS STAND-R | Basic Stand-Raumsparanlage 13tlg. TF/R300, Frontentnahme, Edelst. geb | Basic Stand-Raumsparanlage 13tlg. | TF/R300, Frontentnahme, Edelst. geb |  | 4 | 0 | 1 | 1 |  | EUR | STÜCK | A | 99
1355421 | 4064643021897 | BASIC ANLAGE | BAS STAND-R | Basic Stand-Raumsparanlage 14tlg. TF/R300, Frontentnahme, Edelst. geb | Basic Stand-Raumsparanlage 14tlg. | TF/R300, Frontentnahme, Edelst. geb |  | 4 | 0 | 1 | 1 |  | EUR | STÜCK | A | 99
1355521 | 4064643021903 | BASIC ANLAGE | BAS STAND-R | Basic Stand-Raumsparanlage 15tlg. TF/R300, Frontentnahme, Edelst. geb | Basic Stand-Raumsparanlage 15tlg. | TF/R300, Frontentnahme, Edelst. geb |  | 4 | 0 | 1 | 1 |  | EUR | STÜCK | A | 99
1360121 | 4064643022061 | BASIC ANLAGE | BAS TP-R SCHRÄG | Basic Türpaneel-BK-Anlage 1/1tlg. R300/schräg, Durchwurf, Edelst. geb | Basic Türpaneel-BK-Anlage 1/1tlg. | R300/schräg, Durchwurf, Edelst. geb |  | 4 | 0 | 1 | 1 |  | EUR | STÜCK | A | 104
1360221 | 4064643022078 | BASIC ANLAGE | BAS TP-R SCHRÄG | Basic Türpaneel-BK-Anlage 1/2tlg. R300/schräg, Durchwurf, Edelst. geb | Basic Türpaneel-BK-Anlage 1/2tlg. | R300/schräg, Durchwurf, Edelst. geb |  | 4 | 0 | 1 | 1 |  | EUR | STÜCK | A | 104
1360321 | 4064643022085 | BASIC ANLAGE | BAS TP-R SCHRÄG | Basic Türpaneel-BK-Anlage 1/3tlg. R300/schräg, Durchwurf, Edelst. geb | Basic Türpaneel-BK-Anlage 1/3tlg. | R300/schräg, Durchwurf, Edelst. geb |  | 4 | 0 | 1 | 1 |  | EUR | STÜCK | A | 104
1360421 | 4064643022092 | BASIC ANLAGE | BAS TP-R SCHRÄG | Basic Türpaneel-BK-Anlage 1/4tlg. R300/schräg, Durchwurf, Edelst. geb | Basic Türpaneel-BK-Anlage 1/4tlg. | R300/schräg, Durchwurf, Edelst. geb |  | 4 | 0 | 1 | 1 |  | EUR | STÜCK | A | 104
1360521 | 4064643022108 | BASIC ANLAGE | BAS TP-R SCHRÄG | Basic Türpaneel-BK-Anlage 1/5tlg. R300/schräg, Durchwurf, Edelst. geb | Basic Türpaneel-BK-Anlage 1/5tlg. | R300/schräg, Durchwurf, Edelst. geb |  | 4 | 0 | 1 | 1 |  | EUR | STÜCK | A | 104
1360621 | 4064643022115 | BASIC ANLAGE | BAS TP-R SCHRÄG | Basic Türpaneel-BK-Anlage 1/6tlg. R300/schräg, Durchwurf, Edelst. geb | Basic Türpaneel-BK-Anlage 1/6tlg. | R300/schräg, Durchwurf, Edelst. geb |  | 4 | 0 | 1 | 1 |  | EUR | STÜCK | A | 104
1361121 | 4064643022122 | BASIC ANLAGE | BAS TP-R SCHRÄG | Basic Türpaneel-BK-Anlage 2/2tlg. R300/schräg, Durchwurf, Edelst. geb | Basic Türpaneel-BK-Anlage 2/2tlg. | R300/schräg, Durchwurf, Edelst. geb |  | 4 | 0 | 1 | 1 |  | EUR | STÜCK | A | 104
1361221 | 4064643022139 | BASIC ANLAGE | BAS TP-R SCHRÄG | Basic Türpaneel-BK-Anlage 2/4tlg. R300/schräg, Durchwurf, Edelst. geb | Basic Türpaneel-BK-Anlage 2/4tlg. | R300/schräg, Durchwurf, Edelst. geb |  | 4 | 0 | 1 | 1 |  | EUR | STÜCK | A | 104
1361321 | 4064643022146 | BASIC ANLAGE | BAS TP-R SCHRÄG | Basic Türpaneel-BK-Anlage 2/6tlg. R300/schräg, Durchwurf, Edelst. geb | Basic Türpaneel-BK-Anlage 2/6tlg. | R300/schräg, Durchwurf, Edelst. geb |  | 4 | 0 | 1 | 1 |  | EUR | STÜCK | A | 104
1361421 | 4064643022153 | BASIC ANLAGE | BAS TP-R SCHRÄG | Basic Türpaneel-BK-Anlage 2/8tlg. R300/schräg, Durchwurf, Edelst. geb | Basic Türpaneel-BK-Anlage 2/8tlg. | R300/schräg, Durchwurf, Edelst. geb |  | 4 | 0 | 1 | 1 |  | EUR | STÜCK | A | 104
1361521 | 4064643022160 | BASIC ANLAGE | BAS TP-R SCHRÄG | Basic Türpaneel-BK-Anlage 2/10tlg. R300/schräg, Durchwurf, Edelst. geb | Basic Türpaneel-BK-Anlage 2/10tlg. | R300/schräg, Durchwurf, Edelst. geb |  | 4 | 0 | 1 | 1 |  | EUR | STÜCK | A | 104
1361621 | 4064643022177 | BASIC ANLAGE | BAS TP-R SCHRÄG | Basic Türpaneel-BK-Anlage 2/12tlg. R300/schräg, Durchwurf, Edelst. geb | Basic Türpaneel-BK-Anlage 2/12tlg. | R300/schräg, Durchwurf, Edelst. geb |  | 4 | 0 | 1 | 1 |  | EUR | STÜCK | A | 104
1370121 | 4064643022429 | BASIC ANLAGE | BAS TP-R SCHRÄG | Basic Türpaneel-BK-Anlage 1/1tlg. TF/R300/schräg, Durchwurf, Edelst. | Basic Türpaneel-BK-Anlage 1/1tlg. | TF/R300/schräg, Durchwurf, Edelst. |  | 4 | 0 | 1 | 1 |  | EUR | STÜCK | A | 105
1370221 | 4064643022436 | BASIC ANLAGE | BAS TP-R SCHRÄG | Basic Türpaneel-BK-Anlage 1/2tlg. TF/R300/schräg, Durchwurf, Edelst. | Basic Türpaneel-BK-Anlage 1/2tlg. | TF/R300/schräg, Durchwurf, Edelst. |  | 4 | 0 | 1 | 1 |  | EUR | STÜCK | A | 105
1370321 | 4064643022443 | BASIC ANLAGE | BAS TP-R SCHRÄG | Basic Türpaneel-BK-Anlage 1/3tlg. TF/R300/schräg, Durchwurf, Edelst. | Basic Türpaneel-BK-Anlage 1/3tlg. | TF/R300/schräg, Durchwurf, Edelst. |  | 4 | 0 | 1 | 1 |  | EUR | STÜCK | A | 105
1370421 | 4064643022450 | BASIC ANLAGE | BAS TP-R SCHRÄG | Basic Türpaneel-BK-Anlage 1/4tlg. TF/R300/schräg, Durchwurf, Edelst. | Basic Türpaneel-BK-Anlage 1/4tlg. | TF/R300/schräg, Durchwurf, Edelst. |  | 4 | 0 | 1 | 1 |  | EUR | STÜCK | A | 105
1370521 | 4064643022467 | BASIC ANLAGE | BAS TP-R SCHRÄG | Basic Türpaneel-BK-Anlage 1/5tlg. TF/R300/schräg, Durchwurf, Edelst. | Basic Türpaneel-BK-Anlage 1/5tlg. | TF/R300/schräg, Durchwurf, Edelst. |  | 4 | 0 | 1 | 1 |  | EUR | STÜCK | A | 105
1370621 | 4064643022474 | BASIC ANLAGE | BAS TP-R SCHRÄG | Basic Türpaneel-BK-Anlage 1/6tlg. TF/R300/schräg, Durchwurf, Edelst. | Basic Türpaneel-BK-Anlage 1/6tlg. | TF/R300/schräg, Durchwurf, Edelst. |  | 4 | 0 | 1 | 1 |  | EUR | STÜCK | A | 105
1371121 | 4064643022481 | BASIC ANLAGE | BAS TP-R SCHRÄG | Basic Türpaneel-BK-Anlage 2/2tlg. TF/R300/schräg, Durchwurf, Edelst. | Basic Türpaneel-BK-Anlage 2/2tlg. | TF/R300/schräg, Durchwurf, Edelst. |  | 4 | 0 | 1 | 1 |  | EUR | STÜCK | A | 105
1371221 | 4064643022498 | BASIC ANLAGE | BAS TP-R SCHRÄG | Basic Türpaneel-BK-Anlage 2/4tlg. TF/R300/schräg, Durchwurf, Edelst. | Basic Türpaneel-BK-Anlage 2/4tlg. | TF/R300/schräg, Durchwurf, Edelst. |  | 4 | 0 | 1 | 1 |  | EUR | STÜCK | A | 105
1371321 | 4064643022504 | BASIC ANLAGE | BAS TP-R SCHRÄG | Basic Türpaneel-BK-Anlage 2/6tlg. TF/R300/schräg, Durchwurf, Edelst. | Basic Türpaneel-BK-Anlage 2/6tlg. | TF/R300/schräg, Durchwurf, Edelst. |  | 4 | 0 | 1 | 1 |  | EUR | STÜCK | A | 105
1371421 | 4064643022511 | BASIC ANLAGE | BAS TP-R SCHRÄG | Basic Türpaneel-BK-Anlage 2/8tlg. TF/R300/schräg, Durchwurf, Edelst. | Basic Türpaneel-BK-Anlage 2/8tlg. | TF/R300/schräg, Durchwurf, Edelst. |  | 4 | 0 | 1 | 1 |  | EUR | STÜCK | A | 105
1371521 | 4064643022528 | BASIC ANLAGE | BAS TP-R SCHRÄG | Basic Türpaneel-BK-Anlage 2/10tlg. TF/R300/schräg, Durchwurf, Edelst. | Basic Türpaneel-BK-Anlage 2/10tlg. | TF/R300/schräg, Durchwurf, Edelst. |  | 4 | 0 | 1 | 1 |  | EUR | STÜCK | A | 105
1371621 | 4064643022535 | BASIC ANLAGE | BAS TP-R SCHRÄG | Basic Türpaneel-BK-Anlage 2/12tlg. TF/R300/schräg, Durchwurf, Edelst. | Basic Türpaneel-BK-Anlage 2/12tlg. | TF/R300/schräg, Durchwurf, Edelst. |  | 4 | 0 | 1 | 1 |  | EUR | STÜCK | A | 105
1362121 | 4064643022184 | BASIC ANLAGE | BAS TP-R300 | Basic Türpaneel-BK-Anlage 1/1tlg. R300/hor., Durchwurf, Edelst. gebür | Basic Türpaneel-BK-Anlage 1/1tlg. | R300/hor., Durchwurf, Edelst. gebür |  | 4 | 0 | 1 | 1 |  | EUR | STÜCK | A | 106
1362221 | 4064643022191 | BASIC ANLAGE | BAS TP-R300 | Basic Türpaneel-BK-Anlage 1/2tlg. R300/hor., Durchwurf, Edelst. gebür | Basic Türpaneel-BK-Anlage 1/2tlg. | R300/hor., Durchwurf, Edelst. gebür |  | 4 | 0 | 1 | 1 |  | EUR | STÜCK | A | 106
1362321 | 4064643022207 | BASIC ANLAGE | BAS TP-R300 | Basic Türpaneel-BK-Anlage 1/3tlg. R300/hor., Durchwurf, Edelst. gebür | Basic Türpaneel-BK-Anlage 1/3tlg. | R300/hor., Durchwurf, Edelst. gebür |  | 4 | 0 | 1 | 1 |  | EUR | STÜCK | A | 106
1362421 | 4064643022214 | BASIC ANLAGE | BAS TP-R300 | Basic Türpaneel-BK-Anlage 1/4tlg. R300/hor., Durchwurf, Edelst. gebür | Basic Türpaneel-BK-Anlage 1/4tlg. | R300/hor., Durchwurf, Edelst. gebür |  | 4 | 0 | 1 | 1 |  | EUR | STÜCK | A | 106
1362521 | 4064643022221 | BASIC ANLAGE | BAS TP-R300 | Basic Türpaneel-BK-Anlage 1/5tlg. R300/hor., Durchwurf, Edelst. gebür | Basic Türpaneel-BK-Anlage 1/5tlg. | R300/hor., Durchwurf, Edelst. gebür |  | 4 | 0 | 1 | 1 |  | EUR | STÜCK | A | 106
1362621 | 4064643022238 | BASIC ANLAGE | BAS TP-R300 | Basic Türpaneel-BK-Anlage 1/6tlg. R300/hor., Durchwurf, Edelst. gebür | Basic Türpaneel-BK-Anlage 1/6tlg. | R300/hor., Durchwurf, Edelst. gebür |  | 4 | 0 | 1 | 1 |  | EUR | STÜCK | A | 106
1363121 | 4064643022245 | BASIC ANLAGE | BAS TP-R300 | Basic Türpaneel-BK-Anlage 2/2tlg. R300/hor., Durchwurf, Edelst. gebür | Basic Türpaneel-BK-Anlage 2/2tlg. | R300/hor., Durchwurf, Edelst. gebür |  | 4 | 0 | 1 | 1 |  | EUR | STÜCK | A | 106
1363221 | 4064643022252 | BASIC ANLAGE | BAS TP-R300 | Basic Türpaneel-BK-Anlage 2/4tlg. R300/hor., Durchwurf, Edelst. gebür | Basic Türpaneel-BK-Anlage 2/4tlg. | R300/hor., Durchwurf, Edelst. gebür |  | 4 | 0 | 1 | 1 |  | EUR | STÜCK | A | 106
1363321 | 4064643022269 | BASIC ANLAGE | BAS TP-R300 | Basic Türpaneel-BK-Anlage 2/6tlg. R300/hor., Durchwurf, Edelst. gebür | Basic Türpaneel-BK-Anlage 2/6tlg. | R300/hor., Durchwurf, Edelst. gebür |  | 4 | 0 | 1 | 1 |  | EUR | STÜCK | A | 106
1363421 | 4064643022276 | BASIC ANLAGE | BAS TP-R300 | Basic Türpaneel-BK-Anlage 2/8tlg. R300/hor., Durchwurf, Edelst. gebür | Basic Türpaneel-BK-Anlage 2/8tlg. | R300/hor., Durchwurf, Edelst. gebür |  | 4 | 0 | 1 | 1 |  | EUR | STÜCK | A | 106
1363521 | 4064643022283 | BASIC ANLAGE | BAS TP-R300 | Basic Türpaneel-BK-Anlage 2/10tlg. R300/hor., Durchwurf, Edelst. gebür | Basic Türpaneel-BK-Anlage 2/10tlg. | R300/hor., Durchwurf, Edelst. gebür |  | 4 | 0 | 1 | 1 |  | EUR | STÜCK | A | 106
1363621 | 4064643022290 | BASIC ANLAGE | BAS TP-R300 | Basic Türpaneel-BK-Anlage 2/12tlg. R300/hor., Durchwurf, Edelst. gebür | Basic Türpaneel-BK-Anlage 2/12tlg. | R300/hor., Durchwurf, Edelst. gebür |  | 4 | 0 | 1 | 1 |  | EUR | STÜCK | A | 106
1372121 | 4064643022542 | BASIC ANLAGE | BAS TP-R300 | Basic Türpaneel-BK-Anlage 1/1tlg. TF/R300/hor., Durchwurf, Edelst. ge | Basic Türpaneel-BK-Anlage 1/1tlg. | TF/R300/hor., Durchwurf, Edelst. ge |  | 4 | 0 | 1 | 1 |  | EUR | STÜCK | A | 107
1372221 | 4064643022559 | BASIC ANLAGE | BAS TP-R300 | Basic Türpaneel-BK-Anlage 1/2tlg. TF/R300/hor., Durchwurf, Edelst. ge | Basic Türpaneel-BK-Anlage 1/2tlg. | TF/R300/hor., Durchwurf, Edelst. ge |  | 4 | 0 | 1 | 1 |  | EUR | STÜCK | A | 107
1372321 | 4064643022566 | BASIC ANLAGE | BAS TP-R300 | Basic Türpaneel-BK-Anlage 1/3tlg. TF/R300/hor., Durchwurf, Edelst. ge | Basic Türpaneel-BK-Anlage 1/3tlg. | TF/R300/hor., Durchwurf, Edelst. ge |  | 4 | 0 | 1 | 1 |  | EUR | STÜCK | A | 107
1372421 | 4064643022573 | BASIC ANLAGE | BAS TP-R300 | Basic Türpaneel-BK-Anlage 1/4tlg. TF/R300/hor., Durchwurf, Edelst. ge | Basic Türpaneel-BK-Anlage 1/4tlg. | TF/R300/hor., Durchwurf, Edelst. ge |  | 4 | 0 | 1 | 1 |  | EUR | STÜCK | A | 107
1372521 | 4064643022580 | BASIC ANLAGE | BAS TP-R300 | Basic Türpaneel-BK-Anlage 1/5tlg. TF/R300/hor., Durchwurf, Edelst. ge | Basic Türpaneel-BK-Anlage 1/5tlg. | TF/R300/hor., Durchwurf, Edelst. ge |  | 4 | 0 | 1 | 1 |  | EUR | STÜCK | A | 107
1372621 | 4064643022597 | BASIC ANLAGE | BAS TP-R300 | Basic Türpaneel-BK-Anlage 1/6tlg. TF/R300/hor., Durchwurf, Edelst. ge | Basic Türpaneel-BK-Anlage 1/6tlg. | TF/R300/hor., Durchwurf, Edelst. ge |  | 4 | 0 | 1 | 1 |  | EUR | STÜCK | A | 107
1373121 | 4064643022603 | BASIC ANLAGE | BAS TP-R300 | Basic Türpaneel-BK-Anlage 2/2tlg. TF/R300/hor., Durchwurf, Edelst. ge | Basic Türpaneel-BK-Anlage 2/2tlg. | TF/R300/hor., Durchwurf, Edelst. ge |  | 4 | 0 | 1 | 1 |  | EUR | STÜCK | A | 107
1373221 | 4064643022610 | BASIC ANLAGE | BAS TP-R300 | Basic Türpaneel-BK-Anlage 2/4tlg. TF/R300/hor., Durchwurf, Edelst. ge | Basic Türpaneel-BK-Anlage 2/4tlg. | TF/R300/hor., Durchwurf, Edelst. ge |  | 4 | 0 | 1 | 1 |  | EUR | STÜCK | A | 107
1373321 | 4064643022627 | BASIC ANLAGE | BAS TP-R300 | Basic Türpaneel-BK-Anlage 2/6tlg. TF/R300/hor., Durchwurf, Edelst. ge | Basic Türpaneel-BK-Anlage 2/6tlg. | TF/R300/hor., Durchwurf, Edelst. ge |  | 4 | 0 | 1 | 1 |  | EUR | STÜCK | A | 107
1373421 | 4064643022634 | BASIC ANLAGE | BAS TP-R300 | Basic Türpaneel-BK-Anlage 2/8tlg. TF/R300/hor., Durchwurf, Edelst. ge | Basic Türpaneel-BK-Anlage 2/8tlg. | TF/R300/hor., Durchwurf, Edelst. ge |  | 4 | 0 | 1 | 1 |  | EUR | STÜCK | A | 107
1373521 | 4064643022641 | BASIC ANLAGE | BAS TP-R300 | Basic Türpaneel-BK-Anlage 2/10tlg. TF/R300/hor., Durchwurf, Edelst. ge | Basic Türpaneel-BK-Anlage 2/10tlg. | TF/R300/hor., Durchwurf, Edelst. ge |  | 4 | 0 | 1 | 1 |  | EUR | STÜCK | A | 107
1373621 | 4064643022658 | BASIC ANLAGE | BAS TP-R300 | Basic Türpaneel-BK-Anlage 2/12tlg. TF/R300/hor., Durchwurf, Edelst. ge | Basic Türpaneel-BK-Anlage 2/12tlg. | TF/R300/hor., Durchwurf, Edelst. ge |  | 4 | 0 | 1 | 1 |  | EUR | STÜCK | A | 107
1364121 | 4064643022306 | BASIC ANLAGE | BAS TP-R370 | Basic Türpaneel-BK-Anlage 1/1tlg. R370/hor., Durchwurf, Edelst. gebür | Basic Türpaneel-BK-Anlage 1/1tlg. | R370/hor., Durchwurf, Edelst. gebür |  | 4 | 0 | 1 | 1 |  | EUR | STÜCK | A | 108
1364221 | 4064643022313 | BASIC ANLAGE | BAS TP-R370 | Basic Türpaneel-BK-Anlage 1/2tlg. R370/hor., Durchwurf, Edelst. gebür | Basic Türpaneel-BK-Anlage 1/2tlg. | R370/hor., Durchwurf, Edelst. gebür |  | 4 | 0 | 1 | 1 |  | EUR | STÜCK | A | 108
1364321 | 4064643022320 | BASIC ANLAGE | BAS TP-R370 | Basic Türpaneel-BK-Anlage 1/3tlg. R370/hor., Durchwurf, Edelst. gebür | Basic Türpaneel-BK-Anlage 1/3tlg. | R370/hor., Durchwurf, Edelst. gebür |  | 4 | 0 | 1 | 1 |  | EUR | STÜCK | A | 108
1364421 | 4064643022337 | BASIC ANLAGE | BAS TP-R370 | Basic Türpaneel-BK-Anlage 1/4tlg. R370/hor., Durchwurf, Edelst. gebür | Basic Türpaneel-BK-Anlage 1/4tlg. | R370/hor., Durchwurf, Edelst. gebür |  | 4 | 0 | 1 | 1 |  | EUR | STÜCK | A | 108
1364521 | 4064643022344 | BASIC ANLAGE | BAS TP-R370 | Basic Türpaneel-BK-Anlage 1/5tlg. R370/hor., Durchwurf, Edelst. gebür | Basic Türpaneel-BK-Anlage 1/5tlg. | R370/hor., Durchwurf, Edelst. gebür |  | 4 | 0 | 1 | 1 |  | EUR | STÜCK | A | 108
1364621 | 4064643022351 | BASIC ANLAGE | BAS TP-R370 | Basic Türpaneel-BK-Anlage 1/6tlg. R370/hor., Durchwurf, Edelst. gebür | Basic Türpaneel-BK-Anlage 1/6tlg. | R370/hor., Durchwurf, Edelst. gebür |  | 4 | 0 | 1 | 1 |  | EUR | STÜCK | A | 108
1365121 | 4064643022368 | BASIC ANLAGE | BAS TP-R370 | Basic Türpaneel-BK-Anlage 2/2tlg. R370/hor., Durchwurf, Edelst. gebür | Basic Türpaneel-BK-Anlage 2/2tlg. | R370/hor., Durchwurf, Edelst. gebür |  | 4 | 0 | 1 | 1 |  | EUR | STÜCK | A | 108
1365221 | 4064643022375 | BASIC ANLAGE | BAS TP-R370 | Basic Türpaneel-BK-Anlage 2/4tlg. R370/hor., Durchwurf, Edelst. gebür | Basic Türpaneel-BK-Anlage 2/4tlg. | R370/hor., Durchwurf, Edelst. gebür |  | 4 | 0 | 1 | 1 |  | EUR | STÜCK | A | 108
1365321 | 4064643022382 | BASIC ANLAGE | BAS TP-R370 | Basic Türpaneel-BK-Anlage 2/6tlg. R370/hor., Durchwurf, Edelst. gebür | Basic Türpaneel-BK-Anlage 2/6tlg. | R370/hor., Durchwurf, Edelst. gebür |  | 4 | 0 | 1 | 1 |  | EUR | STÜCK | A | 108
1365421 | 4064643022399 | BASIC ANLAGE | BAS TP-R370 | Basic Türpaneel-BK-Anlage 2/8tlg. R370/hor., Durchwurf, Edelst. gebür | Basic Türpaneel-BK-Anlage 2/8tlg. | R370/hor., Durchwurf, Edelst. gebür |  | 4 | 0 | 1 | 1 |  | EUR | STÜCK | A | 108
1365521 | 4064643022405 | BASIC ANLAGE | BAS TP-R370 | Basic Türpaneel-BK-Anlage 2/10tlg. R370/hor., Durchwurf, Edelst. gebür | Basic Türpaneel-BK-Anlage 2/10tlg. | R370/hor., Durchwurf, Edelst. gebür |  | 4 | 0 | 1 | 1 |  | EUR | STÜCK | A | 108
1365621 | 4064643022412 | BASIC ANLAGE | BAS TP-R370 | Basic Türpaneel-BK-Anlage 2/12tlg. R370/hor., Durchwurf, Edelst. gebür | Basic Türpaneel-BK-Anlage 2/12tlg. | R370/hor., Durchwurf, Edelst. gebür |  | 4 | 0 | 1 | 1 |  | EUR | STÜCK | A | 108
1380121 | 4064643022788 | BASIC ANLAGE | BAS MDW SCHRÄG | Basic Pfeiler-BK-Anlage 1/1tlg. R300/250-400, Durchwurf, Edelst. ge | Basic Pfeiler-BK-Anlage 1/1tlg. | R300/250-400, Durchwurf, Edelst. ge |  | 4 | 0 | 1 | 1 |  | EUR | STÜCK | A | 112
1380221 | 4064643022795 | BASIC ANLAGE | BAS MDW SCHRÄG | Basic Pfeiler-BK-Anlage 1/2tlg. R300/250-400, Durchwurf, Edelst. ge | Basic Pfeiler-BK-Anlage 1/2tlg. | R300/250-400, Durchwurf, Edelst. ge |  | 4 | 0 | 1 | 1 |  | EUR | STÜCK | A | 112
1380321 | 4064643022801 | BASIC ANLAGE | BAS MDW SCHRÄG | Basic Pfeiler-BK-Anlage 1/3tlg. R300/250-400, Durchwurf, Edelst. ge | Basic Pfeiler-BK-Anlage 1/3tlg. | R300/250-400, Durchwurf, Edelst. ge |  | 4 | 0 | 1 | 1 |  | EUR | STÜCK | A | 112
1380421 | 4064643022818 | BASIC ANLAGE | BAS MDW SCHRÄG | Basic Pfeiler-BK-Anlage 1/4tlg. R300/250-400, Durchwurf, Edelst. ge | Basic Pfeiler-BK-Anlage 1/4tlg. | R300/250-400, Durchwurf, Edelst. ge |  | 4 | 0 | 1 | 1 |  | EUR | STÜCK | A | 112
1380521 | 4064643022825 | BASIC ANLAGE | BAS MDW SCHRÄG | Basic Pfeiler-BK-Anlage 1/5tlg. R300/250-400, Durchwurf, Edelst. ge | Basic Pfeiler-BK-Anlage 1/5tlg. | R300/250-400, Durchwurf, Edelst. ge |  | 4 | 0 | 1 | 1 |  | EUR | STÜCK | A | 112
1380621 | 4064643022832 | BASIC ANLAGE | BAS MDW SCHRÄG | Basic Pfeiler-BK-Anlage 1/6tlg. R300/250-400, Durchwurf, Edelst. ge | Basic Pfeiler-BK-Anlage 1/6tlg. | R300/250-400, Durchwurf, Edelst. ge |  | 4 | 0 | 1 | 1 |  | EUR | STÜCK | A | 112
1381121 | 4064643022849 | BASIC ANLAGE | BAS MDW SCHRÄG | Basic Pfeiler-BK-Anlage 2/2tlg. R300/250-400, Durchwurf, Edelst. ge | Basic Pfeiler-BK-Anlage 2/2tlg. | R300/250-400, Durchwurf, Edelst. ge |  | 4 | 0 | 1 | 1 |  | EUR | STÜCK | A | 112
1381221 | 4064643022856 | BASIC ANLAGE | BAS MDW SCHRÄG | Basic Pfeiler-BK-Anlage 2/4tlg. R300/250-400, Durchwurf, Edelst. ge | Basic Pfeiler-BK-Anlage 2/4tlg. | R300/250-400, Durchwurf, Edelst. ge |  | 4 | 0 | 1 | 1 |  | EUR | STÜCK | A | 112
1381321 | 4064643022863 | BASIC ANLAGE | BAS MDW SCHRÄG | Basic Pfeiler-BK-Anlage 2/6tlg. R300/250-400, Durchwurf, Edelst. ge | Basic Pfeiler-BK-Anlage 2/6tlg. | R300/250-400, Durchwurf, Edelst. ge |  | 4 | 0 | 1 | 1 |  | EUR | STÜCK | A | 112
1381421 | 4064643022870 | BASIC ANLAGE | BAS MDW SCHRÄG | Basic Pfeiler-BK-Anlage 2/8tlg. R300/250-400, Durchwurf, Edelst. ge | Basic Pfeiler-BK-Anlage 2/8tlg. | R300/250-400, Durchwurf, Edelst. ge |  | 4 | 0 | 1 | 1 |  | EUR | STÜCK | A | 112
1381521 | 4064643022887 | BASIC ANLAGE | BAS MDW SCHRÄG | Basic Pfeiler-BK-Anlage 2/10tlg. R300/250-400, Durchwurf, Edelst. ge | Basic Pfeiler-BK-Anlage 2/10tlg. | R300/250-400, Durchwurf, Edelst. ge |  | 4 | 0 | 1 | 1 |  | EUR | STÜCK | A | 112
1381621 | 4064643022894 | BASIC ANLAGE | BAS MDW SCHRÄG | Basic Pfeiler-BK-Anlage 2/12tlg. R300/250-400, Durchwurf, Edelst. ge | Basic Pfeiler-BK-Anlage 2/12tlg. | R300/250-400, Durchwurf, Edelst. ge |  | 4 | 0 | 1 | 1 |  | EUR | STÜCK | A | 112
4320170 | 4064643037683 | GITTER | AV3 GITTER WA | AV3 Sprechgitter Alu weiß RAL9016 168x82 mm, waagerecht | AV3 Sprechgitter Alu weiß RAL9016 | 168x82 mm, waagerecht |  | 4 | 40.8 | 1 | 1 |  | EUR | STÜCK | A | 179
4080270 | 4064643036228 | TASTER | AV2 KOMBI | AV2 Kombitaster, Alu weiß RAL9016 mit Namensschild, Taster silber | AV2 Kombitaster, Alu weiß RAL9016 | mit Namensschild, Taster silber |  | 4 | 17.7 | 1 | 1 |  | EUR | STÜCK | A | 175
4320175 | 4064643037690 | GITTER | AV3 GITTER WA | AV3 Sprechgitter Alu graumetallic 168x82 mm, waagerecht | AV3 Sprechgitter Alu graumetallic | 168x82 mm, waagerecht |  | 4 | 44.8 | 1 | 1 |  | EUR | STÜCK | A | 179
4320270 | 4064643037720 | GITTER | AV3 GITTER SE | AV3 Sprechgitter Alu weiß RAL9016 82x144 mm, senkrecht | AV3 Sprechgitter Alu weiß RAL9016 | 82x144 mm, senkrecht |  | 4 | 40.8 | 1 | 1 |  | EUR | STÜCK | A | 179
4320275 | 4064643037737 | GITTER | AV3 GITTER SE | AV3 Sprechgitter Alu graumetallic 82x144 mm, senkrecht | AV3 Sprechgitter Alu graumetallic | 82x144 mm, senkrecht |  | 4 | 44.8 | 1 | 1 |  | EUR | STÜCK | A | 179
4250500 | 4064643037300 | SCHILD | EINLAGE WERBUNG | AV-L2 Schildeinlage Werbung ja/nein 59 x 20 mm | AV-L2 Schildeinlage Werbung ja/nein | 59 x 20 mm |  | 4 | 3.5 | 1 | 1 |  | EUR | STÜCK | A | 183
4320370 |  | GITTER | AV3 GITTER KOM | AV3 Gitter kompakt Alu weiß RAL9016 100 x 82 mm | AV3 Gitter kompakt Alu weiß RAL9016 | 100 x 82 mm |  | 4 | 37 | 1 | 1 |  | EUR | STÜCK | A | 184
4320375 |  | GITTER | AV3 GITTER KOM | AV3 Gitter kompakt Alu graumetallic 100 x 82 mm | AV3 Gitter kompakt Alu graumetallic | 100 x 82 mm |  | 4 | 41 | 1 | 1 |  | EUR | STÜCK | A | 184
1340321 | 4064643020883 | BASIC ANLAGE | BAS STAND | Basic Stand-Briefkastenanlage 3tlg. R260, Frontentnahme, Edelst. gebürstet | Basic Stand-Briefkastenanlage 3tlg. | R260, Frontentnahme, Edelst. gebürstet |  | 4 | 0 | 1 | 1 |  | EUR | STÜCK | A | 94
1340221 | 4064643020876 | BASIC ANLAGE | BAS STAND | Basic Stand-Briefkastenanlage 2tlg. R260, Frontentnahme, Edelst. gebürstet | Basic Stand-Briefkastenanlage 2tlg. | R260, Frontentnahme, Edelst. gebürstet |  | 4 | 0 | 1 | 1 |  | EUR | STÜCK | A | 94
1340121 | 4064643020869 | BASIC ANLAGE | BAS STAND | Basic Stand-Briefkastenanlage 1tlg. R260, Frontentnahme, Edelst. gebürstet | Basic Stand-Briefkastenanlage 1tlg. | R260, Frontentnahme, Edelst. gebürstet |  | 4 | 0 | 1 | 1 |  | EUR | STÜCK | A | 94
1341121 | 4064643020968 | BASIC ANLAGE | BAS STAND | Basic Stand-Briefkastenanlage 11tlg. R260, Frontentnahme, Edelst. gebürstet | Basic Stand-Briefkastenanlage 11tlg. | R260, Frontentnahme, Edelst. gebürstet |  | 4 | 0 | 1 | 1 |  | EUR | STÜCK | A | 94
1341221 | 4064643020975 | BASIC ANLAGE | BAS STAND | Basic Stand-Briefkastenanlage 12tlg. R260, Frontentnahme, Edelst. gebürstet | Basic Stand-Briefkastenanlage 12tlg. | R260, Frontentnahme, Edelst. gebürstet |  | 4 | 0 | 1 | 1 |  | EUR | STÜCK | A | 94
1341321 | 4064643020982 | BASIC ANLAGE | BAS STAND | Basic Stand-Briefkastenanlage 13tlg. R260, Frontentnahme, Edelst. gebürstet | Basic Stand-Briefkastenanlage 13tlg. | R260, Frontentnahme, Edelst. gebürstet |  | 4 | 0 | 1 | 1 |  | EUR | STÜCK | A | 94
10631 |  | NTR201 |  | NTR 201 Vorschalttrafo | NTR 201 Vorschalttrafo |  | prim. 230 V ~ 50 Hz sek. 8/12 V ~ 1,6 A Abmessung: B 107 x H 95 x T 60 mm 6 PLE (Platzeinheiten) für Schnappschienenmontage. | 3 | 30 | 1 | 1 |  | EUR | STÜCK | A | 40
50798 |  | CCD-IR-KAMERA |  | CCD-IR-Kamera-Baustein s/w weiß | CCD-IR-Kamera-Baustein s/w | weiß | zum Einbau in bauseits vorhandene Anlagen, komplett mit Netzgerät. Bildaufnahme: CCD-Sensor, Lichtempfindlichkeit: 0,2 Lux, Beleuchtung: 6 x IR-Dioden, Objektiv: 3,6 mm/92°, Schwenken: +/- 5°, Ausgangssignal: 1 Vss/75 Ohm CCD-IR-System, Stromversorgung: 15-18 VDC/150 mA, Temperaturbereich:-10° bis +50°, Ausschnittgröße: B 68 mm x H 63 mm | 3 | 536 | 1 | 1 |  | EUR | STÜCK | A | 182
50799 |  | CCD-IR-KAMERA |  | CCD-IR-Kamera-Baustein s/w braun | CCD-IR-Kamera-Baustein s/w | braun | zum Einbau in bauseits vorhandene Anlagen, komplett mit Netzgerät. Bildaufnahme: CCD-Sensor, Lichtempfindlichkeit: 0,2 Lux, Beleuchtung: 6 x IR-Dioden, Objektiv: 3,6 mm/92°, Schwenken: +/- 5°, Ausgangssignal: 1 Vss/75 Ohm CCD-IR-System, Stromversorgung: 15-18 VDC/150 mA, Temperaturbereich:-10° bis +50°, Ausschnittgröße: B 68 mm x H 63 mm | 3 | 536 | 1 | 1 |  | EUR | STÜCK | A | 182
50700 |  | KR |  | KR-Kamera-Baustein S/W für Türstation Video ROBUSTO+GOLD-star | KR-Kamera-Baustein S/W für | Türstation Video ROBUSTO+GOLD-star | zum Einbau in Türstation Video ROBUSTO und GOLD-star, ohne Netzgerät. Bildaufnahme: CCD-Sensor, Lichtempfindlichkeit: 0,2 Lux, Beleuchtung: 6 x IR-Dioden, Objektiv: 4,0 mm/80°, Schwenken: +/- 5°, Ausgangssignal: 1 Vss/75 Ohm CCD-IR-System, Stromversorgung: 15-18 VDC/150 mA, Temperaturbereich:-10° bis +50°, Ausschnittgröße: B 68 mm x H 63 mm | 3 | 588 | 1 | 1 |  | EUR | STÜCK | A | 182
50701 |  | KR-C |  | KR-C-Kamera-Baustein COLOR für Türstation Video ROBUSTO+GOLD-star | KR-C-Kamera-Baustein COLOR für | Türstation Video ROBUSTO+GOLD-star | zum Einbau in Türstation Video ROBUSTO und GOLD-star, ohne Netzgerät. Bildaufnahme: CCD-Sensor, Lichtempfindlichkeit: 0,2 Lux, Objektiv: 4,0 mm/80°, Schwenken: +/- 5°, Ausgangssignal: 1 Vss/75 Ohm CCD-IR-System, Stromversorgung: 15-18 VDC/150 mA, Temperaturbereich:-10° bis +50°, Ausschnittgröße: B 68 mm x H 63 mm | 3 | 844 | 1 | 1 |  | EUR | STÜCK | A | 182
33305 |  | SNT333 |  | SNT333 Schaltnetzteil für Qwikbus-Technik | SNT333 Schaltnetzteil | für Qwikbus-Technik | Gleichspannungsnetzgerät 24V/1,5A, für QwikBUS-Videoanlagen in 2- und 4-Draht-Technik. Abmessung: B 78 x H 93 x T 56 mm 4 PLE (Platzeinheiten) für Schnappschienenmontage. | 3 | 86 | 1 | 1 |  | EUR | STÜCK | A | 40
33317 |  | HT2DV |  | HT2DV Zusatzplatine für 2-Draht-QwikBUS-Technik | HT2DV Zusatzplatine | für 2-Draht-QwikBUS-Technik | Zusatzplatine für die Anschaltung eines HT3033 oder Gong 333 in eine 2-Draht-QwikBUS-Videoanlage. | 3 | 21 | 1 | 1 |  | EUR | STÜCK | A | 33
33319 |  | EVB333 |  | Etagen-Verteiler-Bus EVB 333 für QwikBUS-Technik | Etagen-Verteiler-Bus EVB 333 | für QwikBUS-Technik | Etagen-Verteiler-Bus mit einem Eingang und einem Ausgang. | 3 | 85 | 1 | 1 |  | EUR | STÜCK | A | 33
33320W |  | CCDC3W |  | CCD-C-3 Color Kamera-Baustein weiß, 2-Draht-QwikBUS-Technik | CCD-C-3 Color Kamera-Baustein | weiß, 2-Draht-QwikBUS-Technik | Kamerabaustein zum Einbau in Türstationen, Briefkästen und bereits bauseits vorhandene Anlagen. Bildaufnahme: CCD-Sensor, Lichtempfindlichkeit: 0,2 Lux, Objektiv: 4,0 mm/92° Schwenken: +/- 5°, Temperaturbereich: -10° bis +50°, Ausschnittgröße: B 68 x H 63 mm | 3 | 530 | 1 | 1 |  | EUR | STÜCK | A | 180
33320B |  | CCDC3B |  | CCD-C-3 Color Kamera-Baustein braun, 2-Draht-QwikBUS-Technik | CCD-C-3 Color Kamera-Baustein | braun, 2-Draht-QwikBUS-Technik | Kamerabaustein zum Einbau in Türstationen, Briefkästen und bereits bauseits vorhandene Anlagen. Bildaufnahme: CCD-Sensor, Lichtempfindlichkeit: 0,2 Lux, Objektiv: 4,0 mm/92° Schwenken: +/- 5°, Temperaturbereich: -10° bis +50°, Ausschnittgröße: B 68 x H 63 mm | 3 | 530 | 1 | 1 |  | EUR | STÜCK | A | 180
33323 |  | UMV1000 |  | Unterputz-Montagegehäuse UMV1000 für QwikBUS VFS1000/1500 | Unterputz-Montagegehäuse UMV1000 | für QwikBUS VFS1000/1500 | bestehend aus: UP-Gehäuse geeignet für Hohlwandmontage in Verbindung mit Hohlwand- befestigungsset (Art.-Nr. 33324). Abmessungen: B 130 x H 210 x T 45 mm | 3 | 18 | 1 | 1 |  | EUR | STÜCK | A
33321W |  | CCD3W |  | CCD-3 s/w Kamera-Baustein weiß, 4-Draht-QwikBUS-Technik | CCD-3 s/w Kamera-Baustein | weiß, 4-Draht-QwikBUS-Technik | Kamerabaustein mit IR-Beleuchtung zum Einbau in Türstationen, Briefkästen und bereits bauseits vorhandene Anlagen. Bildaufnahme: CCD-Sensor, Lichtempfindlichkeit: 0,2 Lux, Beleuchtung: 6 x IR-Dioden, Objektiv: 3,6 mm/92°, Schwenken: +/- 5°, Temperaturbereich: -10° bis +50°, Ausschnittgröße: B 68 x H 63 mm | 3 | 631 | 1 | 1 |  | EUR | STÜCK | A | 180
33321B |  | CCD3B |  | CCD-3 s/w Kamera-Baustein braun, 4-Draht-QwikBUS-Technik | CCD-3 s/w Kamera-Baustein | braun, 4-Draht-QwikBUS-Technik | Kamerabaustein mit IR-Beleuchtung zum Einbau in Türstationen, Briefkästen und bereits bauseits vorhandene Anlagen. Bildaufnahme: CCD-Sensor, Lichtempfindlichkeit: 0,2 Lux, Beleuchtung: 6 x IR-Dioden, Objektiv: 3,6 mm/92°, Schwenken: +/- 5°, Temperaturbereich: -10° bis +50°, Ausschnittgröße: B 68 x H 63 mm | 3 | 631 | 1 | 1 |  | EUR | STÜCK | A | 180
33324 |  | HWB1000 |  | Hohlwandbefestigungsset für UMV1000 / UMF1000 | Hohlwandbefestigungsset | für UMV1000 / UMF1000 | bestehend aus: 2 Schrauben und 2 Muttern | 3 | 6 | 1 | 1 |  | EUR | STÜCK | A | 33
33325 |  | KRBC-3 |  | CCD Color Kamera-Baustein KRBC-3 Türstation Video "Robusto" QwikBUS | CCD Color Kamera-Baustein KRBC-3 | Türstation Video "Robusto" QwikBUS | zum Einbau in Türstation Video ROBUSTO und GOLD-star in 2-Draht-QwikBUS-Technik. Bildaufnahme: CCD-Sensor, Lichtempfindlichkeit: 0,2 Lux, Objektiv: 4,0 mm/80°, Schwenken: +/- 5°, Ausgangssignal: 1 Vss/75 Ohm Stromversorgung: 15-18 VDC/150 mA, Temperaturbereich:-10° bis +50°, Ausschnittgröße: B 64 mm x H 43 mm | 3 | 594 | 1 | 1 |  | EUR | STÜCK | A | 180
33326 |  | KRB-3 |  | CCD s/w Kamera-Baustein KRB-3 Türstation Video "Robusto" QwikBUS | CCD s/w Kamera-Baustein KRB-3 | Türstation Video "Robusto" QwikBUS | zum Einbau in Türstation Video ROBUSTO und GOLD-star. Bildaufnahme: CCD-Sensor, Lichtempfindlichkeit: 0,2 Lux, Objektiv: 3,6 mm/92°, Schwenken: +/- 5°, Ausgangssignal: 1 Vss/75 Ohm CCD-IR-System, Stromversorgung: 15-18 VDC/150 mA, Temperaturbereich:-10° bis +50°, Ausschnittgröße: B 68 mm x H 63 mm | 3 | 631 | 1 | 1 |  | EUR | STÜCK | A | 180
33327 |  | EMPK |  | EMPK für HT40/FS1000/VFS35/VFS40 1-Mann-Programmierkabel | EMPK für HT40/FS1000/VFS35/VFS40 | 1-Mann-Programmierkabel | 1-Mann-Programmierkabel für QwikBUS-Technik zur einfachen Programmierung der Bus-Anlage. | 3 | 10 | 1 | 1 |  | EUR | STÜCK | A | 34
33330UP |  | VSH40 |  | SET VSH 40 Video-Set-Color für das Einfamilienhaus Unterputz | SET VSH 40 Video-Set-Color | für das Einfamilienhaus Unterputz | bestehend aus: 1 x UPG3 Unterputzgehäuse 1 x MT3 Modulträger 1 x BRM-1 Ruftastenmodul 1 x BLM333 Türsprechmodul 1 x KMBC-3F Kameramodul 1 x SP333 QwikBUS-Speisung 1 x SNT333 QwikBUS-Schaltnetzteil 1 x VH 40 Video-Monitor weiß Türstation in Farbe: | 3 | 1358 | 1 | 1 |  | EUR | STÜCK | A | 159
33332UP |  | VSF40 |  | SET VSF 40 Video-Freisprech-Set für das Einfamilienhaus Unterputz | SET VSF 40 Video-Freisprech-Set | für das Einfamilienhaus Unterputz | bestehend aus: 1 x UPG3 Unterputzgehäuse 1 x MT3 Modulträger 1 x BRM-1 Ruftastenmodul 1 x BLM333 Türsprechmodul 1 x KMD-60 Color- Kameramodul oder 1 x KMBC-3F Color- Kameramodul (nur für Unterputzausführung) 1 x SP333 QwikBUS-Speisung 1 x SNT333 QwikBUS-Schaltnetzteil 1 x VFS40 Freisprech-Monitor weiß Türstation in Farbe: | 3 | 1276 | 1 | 1 |  | EUR | STÜCK | A | 159
33330AP |  | VSH40 |  | SET VSH 40 Video-Set-Color für das Einfamilienhaus Aufputz | SET VSH 40 Video-Set-Color | für das Einfamilienhaus Aufputz | bestehend aus: 1 x APG3 Aufputzgehäuse 1 x MT3 Modulträger 1 x BRM-1 Ruftastenmodul 1 x BLM333 Türsprechmodul 1 x KMD-60 Kameramodul 1 x SP333 QwikBUS-Speisung 1 x SNT333 QwikBUS-Schaltnetzteil 1 x VH 40 Video-Monitor weiß Türstation in Farbe: | 3 | 1393 | 1 | 1 |  | EUR | STÜCK | A | 159
33332AP |  | VSF40 |  | SET VSF 40 Video-Freisprech-Set für das Einfamilienhaus Aufputz | SET VSF 40 Video-Freisprech-Set | für das Einfamilienhaus Aufputz | bestehend aus: 1 x APG3 Aufputzgehäuse 1 x MT3 Modulträger 1 x BRM-1 Ruftastenmodul 1 x BLM333 Türsprechmodul 1 x KMD-60 Color- Kameramodul 1 x SP333 QwikBUS-Speisung 1 x SNT333 QwikBUS-Schaltnetzteil 1 x VFS40 Freisprech-Monitor weiß Türstation in Farbe: | 3 | 1311 | 1 | 1 |  | EUR | STÜCK | A | 159
33334 |  | UMF1000 |  | Unterputz-Montagegehäuse UMF1000 für QwikBUS FS1000/1500 | Unterputz-Montagegehäuse UMF1000 | für QwikBUS FS1000/1500 | bestehend aus: UP-Gehäuse geeignet für Hohlwandmontage in Verbindung mit Hohlwand- befestigungsset (Art.-Nr. 33324). Abmessungen: B 81,5 x H 136,5 x T 46,4 mm | 3 | 11 | 1 | 1 |  | EUR | STÜCK | A | 33
33337A |  | TZ-FS |  | Tischmontagesatz TZ-FS anthrazit für FS 1000/1500 | Tischmontagesatz TZ-FS anthrazit | für FS 1000/1500 | für Audio-Freisprech-Station FS 1000/1500. Tischkonsole mit 1,80 m Anschlusskabel | 3 | 82 | 1 | 1 |  | EUR | STÜCK | A | 31
33337W |  | TZ-FS |  | Tischmontagesatz TZ-FS weiß für FS 1000/1500 | Tischmontagesatz TZ-FS weiß | für FS 1000/1500 | für Audio-Freisprech-Station FS 1000/1500. Tischkonsole mit 1,8 m Anschlusskabel | 3 | 82 | 1 | 1 |  | EUR | STÜCK | A | 31
33338W |  | TZ-VFS |  | Tischmontagesatz TZ-VFS weiß für VFS 1000/1500 | Tischmontagesatz TZ-VFS weiß | für VFS 1000/1500 | für Video-Freisprech-Station VFS 1000/1500. Tischkonsole mit 1,80 m Anschlusskabel | 3 | 103 | 1 | 1 |  | EUR | STÜCK | A | 180
33342 |  | KBS3-4 |  | KBS3-4-Sender für 4-Draht-QwikBUS-Technik | KBS3-4-Sender | für 4-Draht-QwikBUS-Technik | Videokonverter zum Anschluss externer Kameras bei 4-Draht-QwikBUS-Technik. | 3 | 139 | 1 | 1 |  | EUR | STÜCK | A | 180
33343A |  | FS1000P-A |  | Freisprech-Station FS1000 Portomat anthrazit, 2-Draht-QwikBUS-Technik | Freisprech-Station FS1000 Portomat | anthrazit, 2-Draht-QwikBUS-Technik | Audio Freisprech-Innenstation mikrorechnergesteuert, 8 wählbare Ruftöne, Lautstärke stufenlos einstellbar mit optischer Anzeige bei Rufausschaltung, mithörgesperrt, mit Türöffner-, Funktions-, Zusatztaster und Taster zum Ein- bzw. Ausschalten des Sprechverkehrs. Inklusive zuschaltbarer Türöffnerautomatik bei Haustür-Ruf (mit optischer Anzeige). Montage auf Schalterdose oder UP. Abmessungen Aufputz: B 85 x H 140 mm T 21 mm Tiefenmaß bei UP-Ausführung: 3 mm | 3 | 128 | 1 | 1 |  | EUR | STÜCK | A | 31
33343W |  | FS1000P-W |  | Freisprech-Station FS1000 Portomat weiß, 2-Draht-QwikBUS-Technik | Freisprech-Station FS1000 Portomat | weiß, 2-Draht-QwikBUS-Technik | Audio Freisprech-Innenstation mikrorechnergesteuert, 8 wählbare Ruftöne, Lautstärke stufenlos einstellbar mit optischer Anzeige bei Rufausschaltung, mithörgesperrt, mit Türöffner-, Funktions-, Zusatztaster und Taster zum Ein- bzw. Ausschalten des Sprechverkehrs. Inklusive zuschaltbarer Türöffnerautomatik bei Haustür-Ruf (mit optischer Anzeige). Montage auf Schalterdose oder UP. Abmessungen Aufputz: B 85 x H 140 mm T 21 mm Tiefenmaß bei UP-Ausführung: 3 mm | 3 | 106 | 1 | 1 |  | EUR | STÜCK | A | 31
33343ES |  | FS1000P-ES |  | Freisprech-Station FS1000 Portomat Edelstahl, 2-Draht-QwikBUS-Technik | Freisprech-Station FS1000 Portomat | Edelstahl, 2-Draht-QwikBUS-Technik | Audio Freisprech-Innenstation mikrorechnergesteuert, 8 wählbare Ruftöne, Lautstärke stufenlos einstellbar mit optischer Anzeige bei Rufausschaltung, mithörgesperrt, mit Türöffner-, Funktions-, Zusatztaster und Taster zum Ein- bzw. Ausschalten des Sprechverkehrs. Inklusive zuschaltbarer Türöffnerautomatik bei Haustür-Ruf (mit optischer Anzeige). Montage auf Schalterdose oder UP. Abmessungen Aufputz: B 85 x H 140 mm T 21 mm Tiefenmaß bei UP-Ausführung: 3 mm | 3 | 160 | 1 | 1 |  | EUR | STÜCK | A | 31
33343K |  | FS1000P-K |  | Freisprech-Station FS1000 Portomat KRISTALL, 2-Draht-QwikBUS-Technik | Freisprech-Station FS1000 Portomat | KRISTALL, 2-Draht-QwikBUS-Technik | Audio Freisprech-Innenstation mikrorechnergesteuert, 8 wählbare Ruftöne, Lautstärke stufenlos einstellbar mit optischer Anzeige bei Rufausschaltung, mithörgesperrt, mit Türöffner-, Funktions-, Zusatztaster und Taster zum Ein- bzw. Ausschalten des Sprechverkehrs. Inklusive zuschaltbarer Türöffnerautomatik bei Haustür-Ruf (mit optischer Anzeige). Montage auf Schalterdose oder UP. Abmessungen Aufputz: B 85 x H 140 mm T 21 mm Tiefenmaß bei UP-Ausführung: 3 mm | 3 | 213 | 1 | 1 |  | EUR | STÜCK | A | 31
33343G |  | FS1000P-G |  | Freisprech-Station FS1000 Portomat GOLD-star, 2-Draht-QwikBUS-Technik | Freisprech-Station FS1000 Portomat | GOLD-star, 2-Draht-QwikBUS-Technik | Audio Freisprech-Innenstation mikrorechnergesteuert, 8 wählbare Ruftöne, Lautstärke stufenlos einstellbar mit optischer Anzeige bei Rufausschaltung, mithörgesperrt, mit Türöffner-, Funktions-, Zusatztaster und Taster zum Ein- bzw. Ausschalten des Sprechverkehrs. Inklusive zuschaltbarer Türöffnerautomatik bei Haustür-Ruf (mit optischer Anzeige). Montage auf Schalterdose oder UP. Abmessungen Aufputz: B 85 x H 140 mm T 21 mm Tiefenmaß bei UP-Ausführung: 3 mm | 3 | 235 | 1 | 1 |  | EUR | STÜCK | A | 31
33348 |  | MXAV333 |  | MXAV333 Qwikbus Audio-Videomixer | MXAV333 Qwikbus Audio-Videomixer |  | Universal-QwikBUS-Audio-/Video- Mixer zur Erweiterung des Systems. Anschlussmöglichkeiten: 2 Busleitungen (Primär) 1 Speisung SP333 (Sekundär) 1 Türstation (Sekundär) 4 Busausgänge (Sekundär) Abmessung: B107 x H 95 x T 60 mm 6 PLE (Platzeinheiten) für Schnappschienenmontage. | 3 | 241 | 1 | 1 |  | EUR | STÜCK | A | 40
33349 |  | KRBC-3S |  | Color Kugelkamera 52 mm, schwenkbar Türstation Video "Robusto" QwikBUS | Color Kugelkamera 52 mm, schwenkbar | Türstation Video "Robusto" QwikBUS | zum Einbau in Edelstahl Türstation Video ROBUSTO in 2-Draht-QwikBUS-Technik (Color). Kamera ist horizontal und vertikal schwenkbar. Bildaufnahme: CCD-Sensor, Lichtempfindlichkeit: 0,1 Lux, Objektiv: 2,5 mm/ca. 120° Temperaturbereich: ca.-10° bis +50° Ausschnittgröße der Kamera: Ý 52mm, 45° Senkung von hinten | 3 | 887 | 1 | 1 |  | EUR | STÜCK | A | 180
5450421 | 4250336455203 | SET410 |  | 410-Bus-Set UP-Türstation 4TN+Audio qwikbus 2D, Edelstahl | 410-Bus-Set UP-Türstation 4TN+Audio | qwikbus 2D, Edelstahl | - 1 Außentürstation Serie 410 Frontplatte Edelstahl gebürstet, mit UP-Kasten - 1 Bus Audiomodul TT33 - 1 Bus Netzgerät BNG 333 - 4 Bus Audio Haustelefon HT 40, weiss für AP-Montage | 3 | 769 | 1 | 1 |  | EUR | STÜCK | A | 135
5456131 | 4250336455005 | INO-BUSSET UP-T |  | INO-Bus-Set UP-Türstation 1TN+Audio qwikbus 2D, Edelstahl geb. | INO-Bus-Set UP-Türstation 1TN+Audio | qwikbus 2D, Edelstahl geb. | bestehend aus: 1 x Außentürstation Serie Inoplan, UP-Ausführung Front Edelstahl gebürstet, Vollmetallschild Teilnehmer/Kontakte: 1 Artikel-Nr. 281.41.31 1 x TT33 Qwikbus-Audiomodul (in Türstation montiert) 1 x BNG333 Qwikbus-Netzgerät 1 x HT40 Qwikbus-Audio-Haustelefon Farbe: weiß, AP-Montage | 3 | 778 | 1 | 1 |  | EUR | STÜCK | A | 162
5456231 | 4250336455012 | INO-BUSSET UP-T |  | INO-Bus-Set UP-Türstation 2TN+Audio qwikbus 2D, Edelstahl geb. | INO-Bus-Set UP-Türstation 2TN+Audio | qwikbus 2D, Edelstahl geb. | bestehend aus: 1 x Außentürstation Serie Inoplan, UP-Ausführung Front Edelstahl gebürstet, Vollmetallschild Teilnehmer/Kontakte: 2 Artikel-Nr. 281.42.31 1 x TT33 Qwikbus-Audiomodul (in Türstation montiert) 1 x BNG333 Qwikbus-Netzgerät 2 x HT40 Qwikbus-Audio-Haustelefon Farbe: weiß, AP-Montage | 3 | 896 | 1 | 1 |  | EUR | STÜCK | A | 162
5456331 | 4250336455029 | INO-BUSSET UP-T |  | INO-Bus-Set UP-Türstation 3TN+Audio qwikbus 2D, Edelstahl geb. | INO-Bus-Set UP-Türstation 3TN+Audio | qwikbus 2D, Edelstahl geb. | bestehend aus: 1 x Außentürstation Serie Inoplan, UP-Ausführung Front Edelstahl gebürstet, Vollmetallschild Teilnehmer/Kontakte: 3 Artikel-Nr.: 281.43.31 1 x TT33 Qwikbus-Audiomodul (in Türstation montiert) 1 x BNG333 Qwikbus-Netzgerät 3 x HT40 Qwikbus-Audio-Haustelefon Farbe: weiß, AP-Montage | 3 | 1012 | 1 | 1 |  | EUR | STÜCK | A | 162
5456431 | 4250336455036 | INO-BUSSET UP-T |  | INO-Bus-Set UP-Türstation 4TN+Audio qwikbus 2D, Edelstahl geb. | INO-Bus-Set UP-Türstation 4TN+Audio | qwikbus 2D, Edelstahl geb. | bestehend aus: 1 x Außentürstation Serie Inoplan, UP-Ausführung Front Edelstahl gebürstet, Vollmetallschild Teilnehmer/Kontakte: 4 Artikel-Nr. 281.44.31 1 x TT33 Qwikbus-Audiomodul (in Türstation montiert) 1 x BNG333 Qwikbus-Netzgerät 4 x HT40 Qwikbus-Audio-Haustelefon Farbe: weiß, AP-Montage | 3 | 1129 | 1 | 1 |  | EUR | STÜCK | A | 162
5416131 | 4250336455050 | INO-BUSSET UP-T |  | INO-Bus-Set UP-Türstation 1TN+Video qwikbus 2D, Edelstahl | INO-Bus-Set UP-Türstation 1TN+Video | qwikbus 2D, Edelstahl | bestehend aus: 1 x Außentürstation Serie Inoplan, UP-Ausführung Front Edelstahl gebürstet, Kameraausschnitt, Vollmetallschild Teilnehmer/Kontakte: 1 Artikel-Nr. 284.01.31 1 x TT33 Qwikbus-Audiomodul (in Türstation montiert) 1 x KRBC-3F Qwikbus-Farbkamera (in Türstation montiert) 1 x SP333 Qwikbus-Speisung 1 x SNT333 Qwikbus-Schaltnetzteil 1 x NTR201 Vorschalttrafo 1 x VFS40 Qwikbus-Video- Freisprechstation Farbe: Glas weiß, AP-Montage | 3 | 2313 | 1 | 1 |  | EUR | STÜCK | A | 163
5416231 | 4250336455067 | INO-BUSSET UP-T |  | INO-Busset UP-Türstation 2TN+Video qwikbus 2D, Edelstahl | INO-Busset UP-Türstation 2TN+Video | qwikbus 2D, Edelstahl | bestehend aus: 1 x Außentürstation Serie Inoplan, UP-Ausführung Front Edelstahl gebürstet, Kameraausschnitt, Vollmetallschild Teilnehmer/Kontakte: 2 Artikel-Nr. 284.02.31 1 x TT33 Qwikbus-Audiomodul (in Türstation montiert) 1 x KRBC-3F Qwikbus-Farbkamera (in Türstation montiert) 1 x SP333 Qwikbus-Speisung 1 x SNT33 Qwikbus-Schaltnetzteil 1 x NTR201 Vorschalttrafo 2 x VFS40 Qwikbus-Video- Freisprechstation Farbe: Glas weiß, AP-Montage | 3 | 3017 | 1 | 1 |  | EUR | STÜCK | A | 163
5416331 | 4250336455074 | INO-BUSSET UP-T |  | INO-Busset UP-Türstation 3TN+Video qwikbus 2D, Edelstahl | INO-Busset UP-Türstation 3TN+Video | qwikbus 2D, Edelstahl | bestehend aus: 1 x Außentürstation Serie Inoplan, UP-Ausführung Front Edelstahl gebürstet, Kameraausschnitt, Vollmetallschild Teilnehmer/Kontakte: 3 Artikel-Nr. 284.03.31 1 x TT33 Qwikbus-Audiomodul (in Türstation montiert) 1 x KRBC-3F Qwikbus-Farbkamera (in Türstation montiert) 1 x SP333 Qwikbus-Speisung 1 x SNT33 Qwikbus-Schaltnetzteil 1 x NTR201 Vorschalttrafo 3 x VFS40 Qwikbus-Video- Freisprechstation Farbe: Glas weiß, AP-Montage | 3 | 3722 | 1 | 1 |  | EUR | STÜCK | A | 163
5416431 | 4250336455081 | INO-BUSSET UP-T |  | INO-Bus-Set UP-Türstation 4TN+Video qwikbus 2D, Edelstahl | INO-Bus-Set UP-Türstation 4TN+Video | qwikbus 2D, Edelstahl | bestehend aus: 1 x Außentürstation Serie Inoplan, UP-Ausführung Front Edelstahl gebürstet, Kameraausschnitt, Vollmetallschild Teilnehmer/Kontakte: 4 Artikel-Nr. 284.04.31 1 x TT33 Qwikbus-Audiomodul (in Türstation montiert) 1 x KRBC-3F Qwikbus-Farbkamera (in Türstation montiert) 1 x SP333 Qwikbus-Speisung 1 x SNT33 Qwikbus-Schaltnetzteil 1 x NTR201 Vorschalttrafo 4 x VFS40 Qwikbus-Video- Freisprechstation Farbe: Glas weiß, AP-Montage | 3 | 4426 | 1 | 1 |  | EUR | STÜCK | A | 163
5450221 | 4250336455180 | 410-BUSSET UP-T |  | 410-Bus-Set UP-Türstation 2TN+Audio qwikbus 2D, Edelstahl | 410-Bus-Set UP-Türstation 2TN+Audio | qwikbus 2D, Edelstahl | - 1 Außentürstation Serie 410 Frontplatte Edelstahl gebürstet, mit UP-Kasten - 1 Bus Audiomodul TT33 - 1 Bus Netzgerät BNG 333 - 2 Bus Audio Haustelefon HT 40, weiss für AP-Montage | 3 | 640 | 1 | 1 |  | EUR | STÜCK | A | 135
5450321 | 4250336455197 | 410-BUSSET UP-T |  | 410-Bus-Set UP-Türstation 3TN+Audio qwikbus 2D, Edelstahl | 410-Bus-Set UP-Türstation 3TN+Audio | qwikbus 2D, Edelstahl | - 1 Außentürstation Serie 410 Frontplatte Edelstahl gebürstet, mit UP-Kasten - 1 Bus Audiomodul TT33 - 1 Bus Netzgerät BNG 333 - 3 Bus Audio Haustelefon HT 40, weiss für AP-Montage | 3 | 700 | 1 | 1 |  | EUR | STÜCK | A | 135
5410121 | 4250336455210 | 420-BUSSET UP-T |  | 420-Bus-Set UP-Türstation 1TN+Video "Edelstahl, inkl. Videostation 4"" | 420-Bus-Set UP-Türstation 1TN+Video | "Edelstahl, inkl. Videostation 4"" | bestehend aus: - 1 Außentürstation Serie 420 (1 Teilnehmer) - Frontplatte Edelstahl gebürstet, mit UP-Kasten - 1 Bus-Farbkamera CCD-C3 (in Türstaion eingebaut) - 1 Bus-Audiomodul TT33 (in Türstaion eingebaut) - 1 Bus-Schaltnetztei SNT 333 - 1 Bus-Speisung SP 333 - 1 Vorschalttrafo NTR 201 - 1 Bus-Video-Freisprechstation VFS 40 weiss für AP-Montage | 3 | 1704 | 1 | 1 |  | EUR | STÜCK | A | 135
5410221 | 4250336455227 | 420-BUSSET UP-T |  | 420-Bus-Set UP-Türstation 2TN+Video "Edelstahl, inkl. Videostation 4"" | 420-Bus-Set UP-Türstation 2TN+Video | "Edelstahl, inkl. Videostation 4"" | bestehend aus: - 1 Außentürstation Serie 420 (2 Teilnehmer) - Frontplatte Edelstahl gebürstet, mit UP-Kasten - 1 Bus-Farbkamera CCD-C3 (in Türstation eingebaut) - 1 Bus-Audiomodul TT33 (in Türstation eingebaut) - 1 Bus-Schaltnetztei SNT 333 - 1 Bus-Speisung SP 333 - 1 Vorschalttrafo NTR 201 - 2 Bus-Video-Freisprechstation VFS 40 weiss für AP-Montage | 3 | 2148 | 1 | 1 |  | EUR | STÜCK | A | 135
5410321 | 4250336455234 | 420-BUSSET UP-T |  | 420-Bus-Set UP-Türstation 3TN+Video "Edelstahl, inkl. Videostation 4"" | 420-Bus-Set UP-Türstation 3TN+Video | "Edelstahl, inkl. Videostation 4"" | bestehend aus: - 1 Außentürstation Serie 420 (3 Teilnehmer) - Frontplatte Edelstahl gebürstet, mit UP-Kasten - 1 Bus-Farbkamera CCD-C3 (in Türstaion eingebaut) - 1 Bus-Audiomodul TT33 (in Türstaion eingebaut) - 1 Bus-Schaltnetztei SNT 333 - 1 Bus-Speisung SP 333 - 1 Vorschalttrafo NTR 201 - 3 Bus-Video-Freisprechstation VFS 40 weiss für AP-Montage | 3 | 2592 | 1 | 1 |  | EUR | STÜCK | A | 135
5410421 | 4250336455241 | 420-BUSSET UP-T |  | 420-Bus-Set UP-Türstation 4TN+Video "Edelstahl, inkl. Videostation 4"" | 420-Bus-Set UP-Türstation 4TN+Video | "Edelstahl, inkl. Videostation 4"" | bestehend aus: - 1 Außentürstation Serie 420 (4 Teilnehmer) - Frontplatte Edelstahl gebürstet, mit UP-Kasten - 1 Bus-Farbkamera CCD-C3 (in Türstaion eingebaut) - 1 Bus-Audiomodul TT33 (in Türstaion eingebaut) - 1 Bus-Schaltnetztei SNT 333 - 1 Bus-Speisung SP 333 - 1 Vorschalttrafo NTR 201 - 4 Bus-Video-Freisprechstation VFS 40 weiss für AP-Montage | 3 | 3035 | 1 | 1 |  | EUR | STÜCK | A | 135
5410125 | 4250336455296 | 520-BUSSET UP-T |  | 520-Bus-Set UP-Türstation 1TN+Video "PVD-Mess., inkl. Videostation 4"" | 520-Bus-Set UP-Türstation 1TN+Video | "PVD-Mess., inkl. Videostation 4"" | bestehend aus: - 1 Außentürstation Serie 520 (1 Teilnehmer) - Frontplatte "Titanmessing" gebürstet, mit UP-Kasten - 1 Bus-Farbkamera CCD-C3 (in Türstaion eingebaut) - 1 Bus-Audiomodul TT33 (in Türstaion eingebaut) - 1 Bus-Schaltnetztei SNT 333 - 1 Bus-Speisung SP 333 - 1 Vorschalttrafo NTR 201 - 1 Bus-Video-Freisprechstation VFS 40 weiss für AP-Montage | 3 | 1788 | 1 | 1 |  | EUR | STÜCK | A | 139
5410225 | 4250336455302 | 520-BUSSET UP-T |  | 520-Bus-Set UP-Türstation 2TN+Video "PVD-Mess., inkl. Videostation 4"" | 520-Bus-Set UP-Türstation 2TN+Video | "PVD-Mess., inkl. Videostation 4"" | bestehend aus: - 1 Außentürstation Serie 520 (2 Teilnehmer) - Frontplatte "Titanmessing" gebürstet, mit UP-Kasten - 1 Bus-Farbkamera CCD-C3 (in Türstaion eingebaut) - 1 Bus-Audiomodul TT33 (in Türstaion eingebaut) - 1 Bus-Schaltnetztei SNT 333 - 1 Bus-Speisung SP 333 - 1 Vorschalttrafo NTR 201 - 2 Bus-Video-Freisprechstation VFS 40 weiss für AP-Montage | 3 | 2253 | 1 | 1 |  | EUR | STÜCK | A | 139
5410325 | 4250336455319 | 520-BUSSET UP-T |  | 520-Bus-Set UP-Türstation 3TN+Video "PVD-Mess., inkl. Videostation 4"" | 520-Bus-Set UP-Türstation 3TN+Video | "PVD-Mess., inkl. Videostation 4"" | bestehend aus: - 1 Außentürstation Serie 520 (3 Teilnehmer) - Frontplatte "Titanmessing" gebürstet, mit UP-Kasten - 1 Bus-Farbkamera CCD-C3 (in Türstaion eingebaut) - 1 Bus-Audiomodul TT33 (in Türstaion eingebaut) - 1 Bus-Schaltnetztei SNT 333 - 1 Bus-Speisung SP 333 - 1 Vorschalttrafo NTR 201 - 3 Bus-Video-Freisprechstation VFS 40 weiss für AP-Montage | 3 | 2718 | 1 | 1 |  | EUR | STÜCK | A | 139
5410425 | 4250336455326 | 520-BUSSET UP-T |  | 520-Bus-Set UP-Türstation 4TN+Video "PVD-Mess., inkl. Videostation 4"" | 520-Bus-Set UP-Türstation 4TN+Video | "PVD-Mess., inkl. Videostation 4"" | bestehend aus: - 1 Außentürstation Serie 520 (4 Teilnehmer) - Frontplatte "Titanmessing" gebürstet, mit UP-Kasten - 1 Bus-Farbkamera CCD-C3 (in Türstaion eingebaut) - 1 Bus-Audiomodul TT33 (in Türstaion eingebaut) - 1 Bus-Schaltnetztei SNT 333 - 1 Bus-Speisung SP 333 - 1 Vorschalttrafo NTR 201 - 4 Bus-Video-Freisprechstation VFS 40 weiss für AP-Montage | 3 | 3183 | 1 | 1 |  | EUR | STÜCK | A | 139
5351121 | 4250336450598 | MGM-TT33 AUDIOM |  | MGM-TT33 Audiomodul, matt Edelstahl bis 24 Klingeltaster, für Moduflex | MGM-TT33 Audiomodul, matt Edelstahl | bis 24 Klingeltaster, für Moduflex | Modul für Lautsprecher (MGM-TT33) - als Ring ausgebildetes Sprechgitter, - Modulfront Edelstahl gebürstet - Kombigerät aus Mikrofon, Lautsprecher und Steuereinheit - bis zu 24 Klingeltaster aufschaltbar, erweiterbar - TT33 ist werksseitig eingebaut ============================== | 3 | 271 | 1 | 1 |  | EUR | STÜCK | A | 125
33352W |  | FS1000W |  | FS 1000 Audio Freisprech-Station weiß, 2-Draht-QwikBUS-Technik | FS 1000 Audio Freisprech-Station | weiß, 2-Draht-QwikBUS-Technik | Mikroprozessorgesteuerte QwikBUS-Audio Freisprech Innenstation mit digitaler Sprachverarbeitung. 9 wählbare Ruftöne für den Türruf (Etagenruf nicht veränderbar) Ruflautstärke stufenlos einstellbar, mit optischer Anzeige bei Rufstummschaltung. Rufunterscheidung zwischen Ruftönen der Türstation sowie zwischen Türruf und Etagenruf. Türöffner-, Funktions-, Zusatztaster Taster zum Ein-/Ausschalten des Sprechverkehrs. Mithörsperre Montage Aufputz oder UP (Montageset UMF1000 erforderlich) Abmessungen Aufputz: B 85 x H 140 x T 21 mm Tiefenmaß bei UP-Ausführung: 3mm | 3 | 58 | 1 | 1 |  | EUR | STÜCK | A | 31
33352A |  | FS1000A |  | FS 1000 Audio Freisprech-Station anthrazit, 2-Draht-QwikBUS-Technik | FS 1000 Audio Freisprech-Station | anthrazit, 2-Draht-QwikBUS-Technik | Mikroprozessorgesteuerte QwikBUS-Audio Freisprech Innenstation mit digitaler Sprachverarbeitung. 9 wählbare Ruftöne für den Türruf (Etagenruf nicht veränderbar) Ruflautstärke stufenlos einstellbar, mit optischer Anzeige bei Rufstummschaltung. Rufunterscheidung zwischen Ruftönen der Türstation sowie zwischen Türruf und Etagenruf. Türöffner-, Funktions-, Zusatztaster Taster zum Ein-/Ausschalten des Sprechverkehrs. Mithörsperre Montage Aufputz oder UP (Montageset UMF1000 erforderlich) Abmessungen Aufputz: B 85 x H 140 x T 21 mm Tiefenmaß bei UP-Ausführung: 3mm | 3 | 80 | 1 | 1 |  | EUR | STÜCK | A | 31
33352ES |  | FS1000ES |  | FS 1000 Audio Freisprech-Station Edelstahl, 2-Draht-QwikBUS-Technik | FS 1000 Audio Freisprech-Station | Edelstahl, 2-Draht-QwikBUS-Technik | Mikroprozessorgesteuerte QwikBUS-Audio Freisprech Innenstation mit digitaler Sprachverarbeitung. 9 wählbare Ruftöne für den Türruf (Etagenruf nicht veränderbar) Ruflautstärke stufenlos einstellbar, mit optischer Anzeige bei Rufstummschaltung. Rufunterscheidung zwischen Ruftönen der Türstation sowie zwischen Türruf und Etagenruf. Türöffner-, Funktions-, Zusatztaster Taster zum Ein-/Ausschalten des Sprechverkehrs. Mithörsperre Montage Aufputz oder UP (Montageset UMF1000 erforderlich) Abmessungen Aufputz: B 85 x H 140 x T 21 mm Tiefenmaß bei UP-Ausführung: 3mm | 3 | 112 | 1 | 1 |  | EUR | STÜCK | A | 31
33352K |  | FS1000K |  | FS 1000 Audio Freisprech-Station kristall, 2-Draht-QwikBUS-Technik | FS 1000 Audio Freisprech-Station | kristall, 2-Draht-QwikBUS-Technik | Mikroprozessorgesteuerte QwikBUS-Audio Freisprech Innenstation mit digitaler Sprachverarbeitung. 9 wählbare Ruftöne für den Türruf (Etagenruf nicht veränderbar) Ruflautstärke stufenlos einstellbar, mit optischer Anzeige bei Rufstummschaltung. Rufunterscheidung zwischen Ruftönen der Türstation sowie zwischen Türruf und Etagenruf. Türöffner-, Funktions-, Zusatztaster Taster zum Ein-/Ausschalten des Sprechverkehrs. Mithörsperre Montage Aufputz oder UP (Montageset UMF1000 erforderlich) Abmessungen Aufputz: B 85 x H 140 x T 21 mm Tiefenmaß bei UP-Ausführung: 3mm | 3 | 165 | 1 | 1 |  | EUR | STÜCK | A | 31
33352G |  | FS1000G |  | FS 1000 Audio Freisprech-Station gold, 2-Draht-QwikBUS-Technik | FS 1000 Audio Freisprech-Station | gold, 2-Draht-QwikBUS-Technik | Mikroprozessorgesteuerte QwikBUS-Audio Freisprech Innenstation mit digitaler Sprachverarbeitung. 9 wählbare Ruftöne für den Türruf (Etagenruf nicht veränderbar) Ruflautstärke stufenlos einstellbar, mit optischer Anzeige bei Rufstummschaltung. Rufunterscheidung zwischen Ruftönen der Türstation sowie zwischen Türruf und Etagenruf. Türöffner-, Funktions-, Zusatztaster Taster zum Ein-/Ausschalten des Sprechverkehrs. Mithörsperre Montage Aufputz oder UP (Montageset UMF1000 erforderlich) Abmessungen Aufputz: B 85 x H 140 x T 21 mm Tiefenmaß bei UP-Ausführung: 3mm | 3 | 187 | 1 | 1 |  | EUR | STÜCK | A | 31
33362 |  | HT2DV-1A |  | HT2DV-1A Zusatzplatine für 2-Draht-QwikBUS-Technik | HT2DV-1A Zusatzplatine | für 2-Draht-QwikBUS-Technik | Zusatzplatine für die Anschaltung eines HT40 in eine 2-Draht-QwikBUS-Videoanlage. | 3 | 41 | 1 | 1 |  | EUR | STÜCK | A
33361 |  | SNT333-4 |  | SNT 333-4 Schaltnetzteil für 4-Draht-QwikBUS-Technik | SNT 333-4 Schaltnetzteil | für 4-Draht-QwikBUS-Technik | Gleichspannungsnetzgerät 24V / 2 A, für QwikBUS-Videoanlagen in 4-Draht-Technik. Abmessung: B 78 x H 93 x T 56 mm 5 PLE (Platzeinheiten) für Schnappschienenmontage. | 3 | 106 | 1 | 1 |  | EUR | STÜCK | A | 180
33355W |  | FS1500W |  | FS 1500 Audio Freisprech-Station weiß, 2-Draht-QwikBUS-Technik | FS 1500 Audio Freisprech-Station | weiß, 2-Draht-QwikBUS-Technik | Komfortausführung Mikroprozessorgesteuerte QwikBUS-Audio Freisprech Innenstation mit digitaler Sprachverarbeitung. 9 wählbare Ruftöne für den Türruf (Etagenruf nicht veränderbar) Ruflautstärke stufenlos einstellbar, mit optischer Anzeige bei Rufstummschaltung. Rufunterscheidung zwischen Ruftönen der Türstation sowie zwischen Türruf und Etagenruf. Türöffner-, Funktions-, Zusatztaster Taster zum Ein-/Ausschalten des Sprechverkehrs sowie 2 Tasten für den internen Ruf. Mithörsperre Montage Aufputz oder UP (Montageset UMF1000 erforderlich) Abmessungen Aufputz: B 85 x H 140 x T 21 mm Tiefenmaß bei UP-Ausführung: 3mm | 3 | 106 | 1 | 1 |  | EUR | STÜCK | A | 31
33355A |  | FS1500A |  | FS 1500 Audio Freisprech-Station anthrazit, 2-Draht-QwikBUS-Technik | FS 1500 Audio Freisprech-Station | anthrazit, 2-Draht-QwikBUS-Technik | Komfortausführung Mikroprozessorgesteuerte QwikBUS-Audio Freisprech Innenstation mit digitaler Sprachverarbeitung. 9 wählbare Ruftöne für den Türruf (Etagenruf nicht veränderbar) Ruflautstärke stufenlos einstellbar, mit optischer Anzeige bei Rufstummschaltung. Rufunterscheidung zwischen Ruftönen der Türstation sowie zwischen Türruf und Etagenruf. Türöffner-, Funktions-, Zusatztaster Taster zum Ein-/Ausschalten des Sprechverkehrs sowie 2 Tasten für den internen Ruf. Mithörsperre Montage Aufputz oder UP (Montageset UMF1000 erforderlich) Abmessungen Aufputz: B 85 x H 140 x T 21 mm Tiefenmaß bei UP-Ausführung: 3mm | 3 | 128 | 1 | 1 |  | EUR | STÜCK | A | 31
33355ES |  | FS1500ES |  | FS 1500 Audio Freisprech-Station Edelstahl, 2-Draht-QwikBUS-Technik | FS 1500 Audio Freisprech-Station | Edelstahl, 2-Draht-QwikBUS-Technik | Komfortausführung Mikroprozessorgesteuerte QwikBUS-Audio Freisprech Innenstation mit digitaler Sprachverarbeitung. 9 wählbare Ruftöne für den Türruf (Etagenruf nicht veränderbar) Ruflautstärke stufenlos einstellbar, mit optischer Anzeige bei Rufstummschaltung. Rufunterscheidung zwischen Ruftönen der Türstation sowie zwischen Türruf und Etagenruf. Türöffner-, Funktions-, Zusatztaster Taster zum Ein-/Ausschalten des Sprechverkehrs sowie 2 Tasten für den internen Ruf. Mithörsperre Montage Aufputz oder UP (Montageset UMF1000 erforderlich) Abmessungen Aufputz: B 85 x H 140 x T 21 mm Tiefenmaß bei UP-Ausführung: 3mm | 3 | 160 | 1 | 1 |  | EUR | STÜCK | A | 31
33355K |  | FS1500K |  | FS 1500 Audio Freisprech-Station kristall, 2-Draht-QwikBUS-Technik | FS 1500 Audio Freisprech-Station | kristall, 2-Draht-QwikBUS-Technik | Komfortausführung Mikroprozessorgesteuerte QwikBUS-Audio Freisprech Innenstation mit digitaler Sprachverarbeitung. 9 wählbare Ruftöne für den Türruf (Etagenruf nicht veränderbar) Ruflautstärke stufenlos einstellbar, mit optischer Anzeige bei Rufstummschaltung. Rufunterscheidung zwischen Ruftönen der Türstation sowie zwischen Türruf und Etagenruf. Türöffner-, Funktions-, Zusatztaster Taster zum Ein-/Ausschalten des Sprechverkehrs sowie 2 Tasten für den internen Ruf. Mithörsperre Montage Aufputz oder UP (Montageset UMF1000 erforderlich) Abmessungen Aufputz: B 85 x H 140 x T 21 mm Tiefenmaß bei UP-Ausführung: 3mm | 3 | 213 | 1 | 1 |  | EUR | STÜCK | A | 31
33355G |  | FS1500G |  | FS 1500 Audio Freisprech-Station gold, 2-Draht-QwikBUS-Technik | FS 1500 Audio Freisprech-Station | gold, 2-Draht-QwikBUS-Technik | Komfortausführung Mikroprozessorgesteuerte QwikBUS-Audio Freisprech Innenstation mit digitaler Sprachverarbeitung. 9 wählbare Ruftöne für den Türruf (Etagenruf nicht veränderbar) Ruflautstärke stufenlos einstellbar, mit optischer Anzeige bei Rufstummschaltung. Rufunterscheidung zwischen Ruftönen der Türstation sowie zwischen Türruf und Etagenruf. Türöffner-, Funktions-, Zusatztaster Taster zum Ein-/Ausschalten des Sprechverkehrs sowie 2 Tasten für den internen Ruf. Mithörsperre Montage Aufputz oder UP (Montageset UMF1000 erforderlich) Abmessungen Aufputz: B 85 x H 140 x T 21 mm Tiefenmaß bei UP-Ausführung: 3mm | 3 | 235 | 1 | 1 |  | EUR | STÜCK | A | 31
33358W |  | VFS40W |  | VFS 40 Video-Freisprech-Station weiß, für 2-Draht-Qwikbus | VFS 40 Video-Freisprech-Station | weiß, für 2-Draht-Qwikbus | Color Video-Freisprech-Innenstation, mit digitaler Sprachverarbeitung in 2-Draht-QwikBUS-Technik. Durchgehende Glasfront mit 6 Sensortasten. 4,3" (10,9cm) Widescreen TFT-Monitor mit On-Screen Menü. Kontrast, Farbe und Helligkeit über On-Screen Menü einstellbar. Automatische und manuelle Bildeinschaltung. 15 wählbare Ruftöne für den Türruf (Etagenruf nicht veränderbar). Lautstärke stufenweise über Sensortasten einstellbar, mit visueller und akustischer Rückmeldung. Optische Anzeige bei Rufstummschaltung. Rufunterscheidung zwischen Ruftönen der Türstation sowie zwischen Türruf und Etagenruf. Je eine Sensortaste für Türöffner und zum Ein-/Ausschalten. 4 weitere Sensortasten, davon sind 2 individuell belegbar. Mithörsperre Montage AP (auf Schalterdose oder Wand) Abmessungen Aufputz: B 130 x H 180 x T 24 mm | 3 | 590 | 1 | 1 |  | EUR | STÜCK | A | 23
33358AW |  | VFS40AW |  | VFS 40 Video-Freisprech-Station anthrazit/weiß, für 2-Draht-Qwikbus | VFS 40 Video-Freisprech-Station | anthrazit/weiß, für 2-Draht-Qwikbus | Color Video-Freisprech-Innenstation, mit digitaler Sprachverarbeitung in 2-Draht-QwikBUS-Technik. Durchgehende Glasfront mit 6 Sensortasten. 4,3" (10,9cm) Widescreen TFT-Monitor mit On-Screen Menü. Kontrast, Farbe und Helligkeit über On-Screen Menü einstellbar. Automatische und manuelle Bildeinschaltung. 15 wählbare Ruftöne für den Türruf (Etagenruf nicht veränderbar). Lautstärke stufenweise über Sensortasten einstellbar, mit visueller und akustischer Rückmeldung. Optische Anzeige bei Rufstummschaltung. Rufunterscheidung zwischen Ruftönen der Türstation sowie zwischen Türruf und Etagenruf. Je eine Sensortaste für Türöffner und zum Ein-/Ausschalten. 4 weitere Sensortasten, davon sind 2 individuell belegbar. Mithörsperre Montage AP (auf Schalterdose oder Wand) Abmessungen Aufputz: B 130 x H 180 x T 24 mm | 3 | 610 | 1 | 1 |  | EUR | STÜCK | A | 23
33358A |  | VFS40A |  | VFS 40 Video-Freisprech-Station anthrazit, für 2-Draht-Qwikbus | VFS 40 Video-Freisprech-Station | anthrazit, für 2-Draht-Qwikbus | Color Video-Freisprech-Innenstation, mit digitaler Sprachverarbeitung in 2-Draht-QwikBUS-Technik. Durchgehende Glasfront mit 6 Sensortasten. 4,3" (10,9cm) Widescreen TFT-Monitor mit On-Screen Menü. Kontrast, Farbe und Helligkeit über On-Screen Menü einstellbar. Automatische und manuelle Bildeinschaltung. 15 wählbare Ruftöne für den Türruf (Etagenruf nicht veränderbar). Lautstärke stufenweise über Sensortasten einstellbar, mit visueller und akustischer Rückmeldung. Optische Anzeige bei Rufstummschaltung. Rufunterscheidung zwischen Ruftönen der Türstation sowie zwischen Türruf und Etagenruf. Je eine Sensortaste für Türöffner und zum Ein-/Ausschalten. 4 weitere Sensortasten, davon sind 2 individuell belegbar. Mithörsperre Montage AP (auf Schalterdose oder Wand) Abmessungen Aufputz: B 130 x H 180 x T 24 mm | 3 | 620 | 1 | 1 |  | EUR | STÜCK | A | 23
33357A |  | VFS45A |  | VFS 45 Video-Freisprech-Station anthrazit, für 2-Draht-Qwikbus | VFS 45 Video-Freisprech-Station | anthrazit, für 2-Draht-Qwikbus | Color Video-Freisprech-Innenstation, mit digitaler Sprachverarbeitung in 2-Draht-QwikBUS-Technik. Mit Internkommunikation zu 7 weiteren Innensprechstellen. Durchgehende Glasfront mit 6 Sensortasten. 4,3" (10,9cm) Widescreen TFT-Monitor mit On-Screen Menü. Kontrast, Farbe und Helligkeit über On-Screen Menü einstellbar. Automatische und manuelle Bildeinschaltung. 15 wählbare Ruftöne für den Türruf (Etagenruf nicht veränderbar). Lautstärke stufenweise über Sensortasten einstellbar, mit visueller und akustischer Rückmeldung. Optische Anzeige bei Rufstummschaltung. Rufunterscheidung zwischen Ruftönen der Türstation sowie zwischen Türruf und Etagenruf. Je eine Sensortaste für Türöffner und zum Ein-/Ausschalten. 4 weitere Sensortasten, davon sind 2 individuell belegbar. Mithörsperre Montage AP (auf Schalterdose oder Wand) Abmessungen Aufputz: B 130 x H 180 x T 24 mm | 3 | 834 | 1 | 1 |  | EUR | STÜCK | A | 23
33357W |  | VFS45W |  | VFS 45 Video-Freisprech-Station weiß, für 2-Draht-Qwikbus | VFS 45 Video-Freisprech-Station | weiß, für 2-Draht-Qwikbus | Color Video-Freisprech-Innenstation, mit digitaler Sprachverarbeitung in 2-Draht-QwikBUS-Technik. Mit Internkommunikation zu 7 weiteren Innensprechstellen. Durchgehende Glasfront mit 6 Sensortasten. 4,3" (10,9cm) Widescreen TFT-Monitor mit On-Screen Menü. Kontrast, Farbe und Helligkeit über On-Screen Menü einstellbar. Automatische und manuelle Bildeinschaltung. 15 wählbare Ruftöne für den Türruf (Etagenruf nicht veränderbar). Lautstärke stufenweise über Sensortasten einstellbar, mit visueller und akustischer Rückmeldung. Optische Anzeige bei Rufstummschaltung. Rufunterscheidung zwischen Ruftönen der Türstation sowie zwischen Türruf und Etagenruf. Je eine Sensortaste für Türöffner und zum Ein-/Ausschalten. 4 weitere Sensortasten, davon sind 2 individuell belegbar. Mithörsperre Montage AP (auf Schalterdose oder Wand) Abmessungen Aufputz: B 130 x H 180 x T 24 mm | 3 | 802 | 1 | 1 |  | EUR | STÜCK | A | 23
33357AW |  | VFS45AW |  | VFS 45 Video-Freisprech-Station anthrazit/weiß, für 2-Draht-Qwikbus | VFS 45 Video-Freisprech-Station | anthrazit/weiß, für 2-Draht-Qwikbus | Color Video-Freisprech-Innenstation, mit digitaler Sprachverarbeitung in 2-Draht-QwikBUS-Technik. Mit Internkommunikation zu 7 weiteren Innensprechstellen. Durchgehende Glasfront mit 6 Sensortasten. 4,3" (10,9cm) Widescreen TFT-Monitor mit On-Screen Menü. Kontrast, Farbe und Helligkeit über On-Screen Menü einstellbar. Automatische und manuelle Bildeinschaltung. 15 wählbare Ruftöne für den Türruf (Etagenruf nicht veränderbar). Lautstärke stufenweise über Sensortasten einstellbar, mit visueller und akustischer Rückmeldung. Optische Anzeige bei Rufstummschaltung. Rufunterscheidung zwischen Ruftönen der Türstation sowie zwischen Türruf und Etagenruf. Je eine Sensortaste für Türöffner und zum Ein-/Ausschalten. 4 weitere Sensortasten, davon sind 2 individuell belegbar. Mithörsperre Montage AP (auf Schalterdose oder Wand) Abmessungen Aufputz: B 130 x H 180 x T 24 mm | 3 | 824 | 1 | 1 |  | EUR | STÜCK | A | 23
33360W |  | VH40W |  | VH 40 Color Video-Hausstation weiß, für 2-Draht-Qwikbus | VH 40 Color Video-Hausstation | weiß, für 2-Draht-Qwikbus | Color Video-Hörer/Freisprech- Innenstation, mit digitaler Sprachverarbeitung in 2-Draht-QwikBUS-Technik. Durchgehende Glasfront mit 6 Sensortasten. 4,3" (10,9cm) Widescreen TFT-Monitor mit On-Screen Menü. Kontrast, Farbe und Helligkeit über On-Screen Menü einstellbar. Automatische und manuelle Bildeinschaltung. 15 wählbare Ruftöne für den Türruf (Etagenruf nicht veränderbar). Lautstärke stufenweise, über Sensortasten einstellbar mit visueller und akustischer Rückmeldung. Optische Anzeige bei Rufstummschaltung. Rufunterscheidung zwischen Ruftönen der Türstation sowie zwischen Türruf und Etagenruf. Je eine Sensortaste für Türöffner und zum Ein-/Ausschalten. 4 weitere Sensortasten, davon sind 2 individuell belegbar. Wahlweise Freisprech oder Hörerbetrieb möglich. Mithörsperre Montage AP (auf Schalterdose oder Wand) Abmessungen Aufputz: B 180 x H 180 x T 24 mm | 3 | 690 | 1 | 1 |  | EUR | STÜCK | A | 25
33360AW |  | VH40AW |  | VH 40 Color Video-Hausstation anthrazit/weiß, für 2-Draht-Qwikbus | VH 40 Color Video-Hausstation | anthrazit/weiß, für 2-Draht-Qwikbus | Color Video-Hörer/Freisprech- Innenstation, mit digitaler Sprachverarbeitung in 2-Draht-QwikBUS-Technik. Durchgehende Glasfront mit 6 Sensortasten. 4,3" (10,9cm) Widescreen TFT-Monitor mit On-Screen Menü. Kontrast, Farbe und Helligkeit über On-Screen Menü einstellbar. Automatische und manuelle Bildeinschaltung. 15 wählbare Ruftöne für den Türruf (Etagenruf nicht veränderbar). Lautstärke stufenweise, über Sensortasten einstellbar mit visueller und akustischer Rückmeldung. Optische Anzeige bei Rufstummschaltung. Rufunterscheidung zwischen Ruftönen der Türstation sowie zwischen Türruf und Etagenruf. Je eine Sensortaste für Türöffner und zum Ein-/Ausschalten. 4 weitere Sensortasten, davon sind 2 individuell belegbar. Wahlweise Freisprech oder Hörerbetrieb möglich. Mithörsperre Montage AP (auf Schalterdose oder Wand) Abmessungen Aufputz: B 180 x H 180 x T 24 mm | 3 | 710 | 1 | 1 |  | EUR | STÜCK | A | 25
33360A |  | VH40A |  | VH 40 Color Video-Hausstation anthrazit, für 2-Draht-Qwikbus | VH 40 Color Video-Hausstation | anthrazit, für 2-Draht-Qwikbus | Color Video-Hörer/Freisprech- Innenstation, mit digitaler Sprachverarbeitung in 2-Draht-QwikBUS-Technik. Durchgehende Glasfront mit 6 Sensortasten. 4,3" (10,9cm) Widescreen TFT-Monitor mit On-Screen Menü. Kontrast, Farbe und Helligkeit über On-Screen Menü einstellbar. Automatische und manuelle Bildeinschaltung. 15 wählbare Ruftöne für den Türruf (Etagenruf nicht veränderbar). Lautstärke stufenweise, über Sensortasten einstellbar mit visueller und akustischer Rückmeldung. Optische Anzeige bei Rufstummschaltung. Rufunterscheidung zwischen Ruftönen der Türstation sowie zwischen Türruf und Etagenruf. Je eine Sensortaste für Türöffner und zum Ein-/Ausschalten. 4 weitere Sensortasten, davon sind 2 individuell belegbar. Wahlweise Freisprech oder Hörerbetrieb möglich. Mithörsperre Montage AP (auf Schalterdose oder Wand) Abmessungen Aufputz: B 180 x H 180 x T 24 mm | 3 | 720 | 1 | 1 |  | EUR | STÜCK | A | 25
33359A |  | VH45A |  | VH 45 Color Video-Hausstation anthrazit, für 2-Draht-Qwikbus | VH 45 Color Video-Hausstation | anthrazit, für 2-Draht-Qwikbus | Color Video-Hörer/Freisprech- Innenstation, mit digitaler Sprachverarbeitung in 2-Draht-QwikBUS-Technik. Mit Internkommunikation zu 7 weiteren Innensprechstellen. Durchgehende Glasfront mit 6 Sensortasten. 4,3" (10,9cm) Widescreen TFT-Monitor mit On-Screen Menü. Kontrast, Farbe und Helligkeit über On-Screen Menü einstellbar. Automatische und manuelle Bildeinschaltung. 15 wählbare Ruftöne für den Türruf (Etagenruf nicht veränderbar). Lautstärke stufenweise, über Sensortasten einstellbar mit visueller und akustischer Rückmeldung. Optische Anzeige bei Rufstummschaltung. Rufunterscheidung zwischen Ruftönen der Türstation sowie zwischen Türruf und Etagenruf. Je eine Sensortaste für Türöffner und zum Ein-/Ausschalten. 4 weitere Sensortasten, davon sind 2 individuell belegbar. Wahlweise Freisprech oder Hörerbetrieb möglich. Mithörsperre Montage AP (auf Schalterdose oder Wand) Abmessungen Aufputz: B 180 x H 180 x T 24 mm | 3 | 941 | 1 | 1 |  | EUR | STÜCK | A | 25
33359W |  | VH45W |  | VH 45 Color Video-Hausstation weiß, für 2-Draht-Qwikbus | VH 45 Color Video-Hausstation | weiß, für 2-Draht-Qwikbus | Color Video-Hörer/Freisprech- Innenstation, mit digitaler Sprachverarbeitung in 2-Draht-QwikBUS-Technik. Mit Internkommunikation zu 7 weiteren Innensprechstellen. Durchgehende Glasfront mit 6 Sensortasten. 4,3" (10,9cm) Widescreen TFT-Monitor mit On-Screen Menü. Kontrast, Farbe und Helligkeit über On-Screen Menü einstellbar. Automatische und manuelle Bildeinschaltung. 15 wählbare Ruftöne für den Türruf (Etagenruf nicht veränderbar). Lautstärke stufenweise, über Sensortasten einstellbar mit visueller und akustischer Rückmeldung. Optische Anzeige bei Rufstummschaltung. Rufunterscheidung zwischen Ruftönen der Türstation sowie zwischen Türruf und Etagenruf. Je eine Sensortaste für Türöffner und zum Ein-/Ausschalten. 4 weitere Sensortasten, davon sind 2 individuell belegbar. Wahlweise Freisprech oder Hörerbetrieb möglich. Mithörsperre Montage AP (auf Schalterdose oder Wand) Abmessungen Aufputz: B 180 x H 180 x T 24 mm | 3 | 909 | 1 | 1 |  | EUR | STÜCK | A | 25
33359AW |  | VH45AW |  | VH 45 Color Video-Hausstation anthrazit/weiß, für 2-Draht-Qwikbus | VH 45 Color Video-Hausstation | anthrazit/weiß, für 2-Draht-Qwikbus | Color Video-Hörer/Freisprech- Innenstation, mit digitaler Sprachverarbeitung in 2-Draht-QwikBUS-Technik. Mit Internkommunikation zu 7 weiteren Innensprechstellen. Durchgehende Glasfront mit 6 Sensortasten. 4,3" (10,9cm) Widescreen TFT-Monitor mit On-Screen Menü. Kontrast, Farbe und Helligkeit über On-Screen Menü einstellbar. Automatische und manuelle Bildeinschaltung. 15 wählbare Ruftöne für den Türruf (Etagenruf nicht veränderbar). Lautstärke stufenweise, über Sensortasten einstellbar mit visueller und akustischer Rückmeldung. Optische Anzeige bei Rufstummschaltung. Rufunterscheidung zwischen Ruftönen der Türstation sowie zwischen Türruf und Etagenruf. Je eine Sensortaste für Türöffner und zum Ein-/Ausschalten. 4 weitere Sensortasten, davon sind 2 individuell belegbar. Wahlweise Freisprech oder Hörerbetrieb möglich. Mithörsperre Montage AP (auf Schalterdose oder Wand) Abmessungen Aufputz: B 180 x H 180 x T 24 mm | 3 | 931 | 1 | 1 |  | EUR | STÜCK | A | 25
33307-3 |  | VSP333-3 |  | VSP333-3 Videospeisung für Qwikbus-Technik | VSP333-3 Videospeisung | für Qwikbus-Technik | QwikBUS-Videospeisung für 2- und 4-Draht-QwikBUS-Technik. Anschlüsse: 1 Kamera-Eingang 3 Monitor-Ausgänge Spannungsversorgung wahlweise über Bus oder extern (9-12 VDC) Abmessung: B 53 x H 95 x T 60 mm 3 PLE (Platzeinheiten) für Schnappschienenmontage. | 3 | 148 | 1 | 1 |  | EUR | STÜCK | A | 40
33353 |  | HT2DV40 |  | HT2DV40 Zusatzplatine für 2-Draht-QwikBUS-Technik | HT2DV40 Zusatzplatine | für 2-Draht-QwikBUS-Technik | Zusatzplatine für die Anschaltung eines HT40 in eine 2-Draht-QwikBUS-Videoanlage. | 3 | 21 | 1 | 1 |  | EUR | STÜCK | A | 33
33365W |  | TZ-VFS40/45 | Qwikbus | TZ-VFS40/45 weiß Tischkonsole für VFS 40/45 | TZ-VFS40/45 weiß | Tischkonsole für VFS 40/45 | Material: Stahl, Farbe: weiß, mit Anschlusskabel 1,80 m | 3 | 103 | 1 | 1 |  | EUR | STÜCK | A | 23
33365A |  | TZ-VFS40/45 | Qwikbus | TZ-VFS40/45 anthrazit Tischkonsole für VFS 40/45 | TZ-VFS40/45 anthrazit | Tischkonsole für VFS 40/45 | Material: Stahl, Farbe: anthrazit, mit Anschlusskabel 1,80 m | 3 | 103 | 1 | 1 |  | EUR | STÜCK | A | 23
33366A |  | TZ-VH40/45 | Qwikbus | TZ-VH40/45 anthrazit Tischkonsole für VH 40/45 | TZ-VH40/45 anthrazit | Tischkonsole für VH 40/45 | Material: Stahl, Farbe: anthrazit, mit Anschlusskabel 1,80 m | 3 | 105 | 1 | 1 |  | EUR | STÜCK | A | 25
33366W |  | TZ-VH40/45 | Qwikbus | TZ-VH40/45 weiß Tischkonsole für VH 40/45 | TZ-VH40/45 weiß | Tischkonsole für VH 40/45 | Material: Stahl, Farbe: weiß, mit Anschlusskabel 1,80 m | 3 | 105 | 1 | 1 |  | EUR | STÜCK | A | 25
33368W |  | CCDC3S-W-KUGEL | Qwikbus | CCD-C-3S Farb-Kugel-Kamera-Baustein weiß, 2-Draht-Qwikbus-Technik | CCD-C-3S Farb-Kugel-Kamera-Baustein | weiß, 2-Draht-Qwikbus-Technik | Kamerabaustein zum Einbau in Türstationen, Briefkästen und bereits bauseits vorhandene Anlagen. 2-Draht-QwikBUS-Technik (Color). Kamera ist horizontal und vertikal schwenkbar. Bildaufnahme: CCD-Sensor, Lichtempfindlichkeit: 0,1 Lux, Objektiv: 2,5 mm/80°, Temperaturbereich: -10° bis +50°, Ausschnittgröße: B 68 x H 63 mm | 3 | 887 | 1 | 1 |  | EUR | STÜCK | A | 180
33368B |  | CCDC3S-B-KUGEL | Qwikbus | CCD-C-3S Farb-Kugel-Kamera-Baustein braun, 2-Draht-Qwikbus-Technik | CCD-C-3S Farb-Kugel-Kamera-Baustein | braun, 2-Draht-Qwikbus-Technik | Kamerabaustein zum Einbau in Türstationen, Briefkästen und bereits bauseits vorhandene Anlagen. 2-Draht-QwikBUS-Technik (Color). Kamera ist horizontal und vertikal schwenkbar. Bildaufnahme: CCD-Sensor, Lichtempfindlichkeit: 0,1 Lux, Objektiv: 2,5 mm/80° Temperaturbereich: -10° bis +50°, Ausschnittgröße: B 68 x H 63 mm | 3 | 887 | 1 | 1 |  | EUR | STÜCK | A | 180
50792W |  | CCDW-KUGEL |  | CCD-Color Kugel-Kamera-Baustein weiß, Koax-Technik | CCD-Color Kugel-Kamera-Baustein | weiß, Koax-Technik | Kamerabaustein zum Einbau in Türstationen, Briefkästen und bereits bauseits vorhandene Anlagen. Bildaufnahme: CCD-Sensor, Lichtempfindlichkeit: 0,1 Lux, Objektiv: 2,5 mm/80°, Ausgangssignal: 1 Vss/75 Ohm Stromversorgung: 12 VDC, Temperaturbereich: -10° bis +50°, Ausschnittgröße: B 68 x H 63 mm Benötigtes Netzgerät: Schaltnetzteil SNT 12 | 3 | 687 | 1 | 1 |  | EUR | STÜCK | A | 182
50792B |  | CCDB-KUGEL |  | CCD-Color Kugel-Kamera-Baustein braun, Koax-Technik | CCD-Color Kugel-Kamera-Baustein | braun, Koax-Technik | Kamerabaustein zum Einbau in Türstationen, Briefkästen und bereits bauseits vorhandene Anlagen. Bildaufnahme: CCD-Sensor, Lichtempfindlichkeit: 0,1 Lux, Objektiv: 2,5 mm/80°, Ausgangssignal: 1 Vss/75 Ohm Stromversorgung: 12 VDC, Temperaturbereich: -10° bis +50°, Ausschnittgröße: B 68 x H 63 mm Benötigtes Netzgerät: Schaltnetzteil SNT 12 | 3 | 687 | 1 | 1 |  | EUR | STÜCK | A | 182
33372 |  | KRBC3S | Qwikbus | KRBC3S Türstation Video Qwikbus Color Kugelkamera 57 mm, schwenkbar | KRBC3S Türstation Video Qwikbus | Color Kugelkamera 57 mm, schwenkbar | Zum Einbau in Türstationen, Briefkästen oder bauseits vorhandene Anlagen, in 2-Draht-QwikBUS-Technik (Color). Kamera ist horizontal und vertikal schwenkbar. Bildaufnahme: CCD-Sensor, Lichtempfindlichkeit: 0,1 Lux, Objektiv: 2,5 mm/ca.120° Temperaturbereich:ca.-10° bis +50° Ausschnittgröße der Kamera: Ý 57mm | 3 | 887 | 1 | 1 |  | EUR | STÜCK | A | 180
33374A |  | DEKOR-VH40A | Qwikbus | Abdeck-Dekorplatte für VH40/VH45 anthrazit | Abdeck-Dekorplatte für VH40/VH45 | anthrazit | Abmessung: B 255 x H 255 x T 3 mm | 3 | 161 | 1 | 1 |  | EUR | STÜCK | A | 25
33374W |  | DEKOR-VH40W | Qwikbus | Abdeck-Dekorplatte für VH40/VH45 weiß | Abdeck-Dekorplatte für VH40/VH45 | weiß | Abmessung: B 255 x H 255 x T 3 mm | 3 | 161 | 1 | 1 |  | EUR | STÜCK | A | 25
33375W |  | DEKOR-VFS40W | Qwikbus | Abdeck-Dekorplatte für VFS40/VFS45 weiß | Abdeck-Dekorplatte für VFS40/VFS45 | weiß | Abmessung: B 255 x H 255 x T 3 mm | 3 | 161 | 1 | 1 |  | EUR | STÜCK | A | 23
33375A |  | DEKOR-VFS40A | Qwikbus | Abdeck-Dekorplatte für VFS40/VFS45 anthrazit | Abdeck-Dekorplatte für VFS40/VFS45 | anthrazit | Abmessung: B 255 x H 255 x T 3 mm | 3 | 161 | 1 | 1 |  | EUR | STÜCK | A | 23
5311221 |  | MVC-KRBC3F |  | MVC-KRBC3F Bus-Kameramodul Moduflex Qwikbus, LED weiß/IR, ES gebürstet | MVC-KRBC3F Bus-Kameramodul Moduflex | Qwikbus, LED weiß/IR, ES gebürstet | Kamera-Komplettmodul (MVC-KRBC-3F) Qwikbus mit Moduleinsatz für Linie Moduflex. Modulfront Edelstahl gebürstet. - mit Spezial-Echtglas und Adapter für Systemkamera. - KRBC-3F-Kamera ist werksseitig eingebaut - CCD-Sensor - mit umschaltbarer IR-LED-Beleuchtung, Farbe: weiß - Taupunktheizung - Objektiv 3,6mm - Aufnahmewinkel: ca. H-80°/V-60° - Horizontal schwenkbar: ca.+/- 30° - Vertikal schwenkbar: ca.+/- 30° - Tag- und Nachtumschaltung - Temperaturbereich -10° bis +50°C - mit Frontplatte (2,5 mm stark) für Designlinie Moduflex - Spannungsversorgung aus Busleitung - empfohlene Einbauhöhe: 160 cm - Modulmaß: B 112 x H 112 mm =================================== | 3 | 722 | 1 | 1 |  | EUR | STÜCK | A
33382 |  | QBPA | Qwikbus | QBPA - Qwikbus-Programmier-Adapter | QBPA - Qwikbus-Programmier-Adapter |  | Ermöglicht das Progammieren einer Innensprechstelle von einer beliebigen Stelle des Bussystems aus. Der jeweilige Betriebszustand wird durch LED s signalisiert. Geeignet für alle Qwibus- Innensprechstellen. Inkl. Verbindungskabel. | 3 | 32 | 1 | 1 |  | EUR | STÜCK | A | 34
33383W |  | FSV1000W | Qwikbus | FSV 1000 Audio Freisprech-Station weiß, 2-Draht-QwikBUS-Technik | FSV 1000 Audio Freisprech-Station | weiß, 2-Draht-QwikBUS-Technik | Mikroprozessorgesteuerte QwikBUS-Audio Freisprech Innenstation mit digitaler Sprachverarbeitung. Für den Betrieb in einer QwikBUS 2-Draht-Videoanlage (inkl. Integrator) 9 wählbare Ruftöne für den Türruf (Etagenruf nicht veränderbar) Ruflautstärke stufenlos einstellbar, mit optischer Anzeige bei Rufstummschaltung. Rufunterscheidung zwischen Ruftönen der Türstation sowie zwischen Türruf und Etagenruf. Türöffner-, Funktions-, Zusatztaster Taster zum Ein-/Ausschalten des Sprechverkehrs. Mithörsperre Montage Aufputz oder UP (Montageset UMF1000 erforderlich) Abmessungen Aufputz: B 85 x H 140 x T 21 mm Tiefenmaß bei UP-Ausführung: 3mm | 3 | 79 | 1 | 1 |  | EUR | STÜCK | A | 31
33383T |  | FSV1000T | Qwikbus | FSV 1000 Audio Freisprech-Station titan, 2-Draht-QwikBUS-Technik | FSV 1000 Audio Freisprech-Station | titan, 2-Draht-QwikBUS-Technik | Mikroprozessorgesteuerte QwikBUS-Audio Freisprech Innenstation mit digitaler Sprachverarbeitung. Für den Betrieb in einer QwikBUS 2-Draht-Videoanlage (inkl. Integrator) 9 wählbare Ruftöne für den Türruf (Etagenruf nicht veränderbar) Ruflautstärke stufenlos einstellbar, mit optischer Anzeige bei Rufstummschaltung. Rufunterscheidung zwischen Ruftönen der Türstation sowie zwischen Türruf und Etagenruf. Türöffner-, Funktions-, Zusatztaster Taster zum Ein-/Ausschalten des Sprechverkehrs. Mithörsperre Montage Aufputz oder UP (Montageset UMF1000 erforderlich) Abmessungen Aufputz: B 85 x H 140 x T 21 mm Tiefenmaß bei UP-Ausführung: 3mm | 3 | 100 | 1 | 1 |  | EUR | STÜCK | A | 19
33383A |  | FSV1000A | Qwikbus | FSV 1000 Audio Freisprech-Station anthrazit, 2-Draht-QwikBUS-Technik | FSV 1000 Audio Freisprech-Station | anthrazit, 2-Draht-QwikBUS-Technik | Mikroprozessorgesteuerte QwikBUS-Audio Freisprech Innenstation mit digitaler Sprachverarbeitung. Für den Betrieb in einer QwikBUS 2-Draht-Videoanlage (inkl. Integrator) 9 wählbare Ruftöne für den Türruf (Etagenruf nicht veränderbar) Ruflautstärke stufenlos einstellbar, mit optischer Anzeige bei Rufstummschaltung. Rufunterscheidung zwischen Ruftönen der Türstation sowie zwischen Türruf und Etagenruf. Türöffner-, Funktions-, Zusatztaster Taster zum Ein-/Ausschalten des Sprechverkehrs. Mithörsperre Montage Aufputz oder UP (Montageset UMF1000 erforderlich) Abmessungen Aufputz: B 85 x H 140 x T 21 mm Tiefenmaß bei UP-Ausführung: 3mm | 3 | 100 | 1 | 1 |  | EUR | STÜCK | A | 31
33383ES |  | FSV1000ES | Qwikbus | FSV 1000 Audio Freisprech-Station Edelstahl, 2-Draht-QwikBUS-Technik | FSV 1000 Audio Freisprech-Station | Edelstahl, 2-Draht-QwikBUS-Technik | Mikroprozessorgesteuerte QwikBUS-Audio Freisprech Innenstation mit digitaler Sprachverarbeitung. Für den Betrieb in einer QwikBUS 2-Draht-Videoanlage (inkl. Integrator) 9 wählbare Ruftöne für den Türruf (Etagenruf nicht veränderbar) Ruflautstärke stufenlos einstellbar, mit optischer Anzeige bei Rufstummschaltung. Rufunterscheidung zwischen Ruftönen der Türstation sowie zwischen Türruf und Etagenruf. Türöffner-, Funktions-, Zusatztaster Taster zum Ein-/Ausschalten des Sprechverkehrs. Mithörsperre Montage Aufputz oder UP (Montageset UMF1000 erforderlich) Abmessungen Aufputz: B 85 x H 140 x T 21 mm Tiefenmaß bei UP-Ausführung: 3mm | 3 | 132 | 1 | 1 |  | EUR | STÜCK | A | 31
33383K |  | FSV1000K | Qwikbus | FSV 1000 Audio Freisprech-Station kristall, 2-Draht-QwikBUS-Technik | FSV 1000 Audio Freisprech-Station | kristall, 2-Draht-QwikBUS-Technik | Mikroprozessorgesteuerte QwikBUS-Audio Freisprech Innenstation mit digitaler Sprachverarbeitung. Für den Betrieb in einer QwikBUS 2-Draht-Videoanlage (inkl. Integrator) 9 wählbare Ruftöne für den Türruf (Etagenruf nicht veränderbar) Ruflautstärke stufenlos einstellbar, mit optischer Anzeige bei Rufstummschaltung. Rufunterscheidung zwischen Ruftönen der Türstation sowie zwischen Türruf und Etagenruf. Türöffner-, Funktions-, Zusatztaster Taster zum Ein-/Ausschalten des Sprechverkehrs. Mithörsperre Montage Aufputz oder UP (Montageset UMF1000 erforderlich) Abmessungen Aufputz: B 85 x H 140 x T 21 mm Tiefenmaß bei UP-Ausführung: 3mm | 3 | 185 | 1 | 1 |  | EUR | STÜCK | A | 31
33383G |  | FSV1000G | Qwikbus | FSV 1000 Audio Freisprech-Station gold, 2-Draht-QwikBUS-Technik | FSV 1000 Audio Freisprech-Station | gold, 2-Draht-QwikBUS-Technik | Mikroprozessorgesteuerte QwikBUS-Audio Freisprech Innenstation mit digitaler Sprachverarbeitung. Für den Betrieb in einer QwikBUS 2-Draht-Videoanlage (inkl. Integrator) 9 wählbare Ruftöne für den Türruf (Etagenruf nicht veränderbar) Ruflautstärke stufenlos einstellbar, mit optischer Anzeige bei Rufstummschaltung. Rufunterscheidung zwischen Ruftönen der Türstation sowie zwischen Türruf und Etagenruf. Türöffner-, Funktions-, Zusatztaster Taster zum Ein-/Ausschalten des Sprechverkehrs. Mithörsperre Montage Aufputz oder UP (Montageset UMF1000 erforderlich) Abmessungen Aufputz: B 85 x H 140 x T 21 mm Tiefenmaß bei UP-Ausführung: 3mm | 3 | 207 | 1 | 1 |  | EUR | STÜCK | A | 31
33384W |  | FSV1000P-W | Qwikbus | FSV1000 Portomat Freisprechstation weiß, 2-Draht-QwikBUS-Technik | FSV1000 Portomat Freisprechstation | weiß, 2-Draht-QwikBUS-Technik | Mikroprozessorgesteuerte QwikBUS-Audio Freisprech Innenstation mit digitaler Sprachverarbeitung. Für den Betrieb in einer QwikBUS 2-Draht-Videoanlage (inkl. Integrator) Inklusive zuschaltbarer Türöffnerautomatik bei Haustür-Ruf (mit optischer Anzeige). 9 wählbare Ruftöne für den Türruf (Etagenruf nicht veränderbar) Ruflautstärke stufenlos einstellbar, mit optischer Anzeige bei Rufstummschaltung. Rufunterscheidung zwischen Ruftönen der Türstation sowie zwischen Türruf und Etagenruf. Türöffner-, Funktions-, Zusatztaster Taster zum Ein-/Ausschalten des Sprechverkehrs. Mithörsperre Montage Aufputz oder UP (Montageset UMF1000 erforderlich) Abmessungen Aufputz: B 85 x H 140 x T 21 mm Tiefenmaß bei UP-Ausführung: 3mm | 3 | 127 | 1 | 1 |  | EUR | STÜCK | A | 31
33384T |  | FSV1000P-T | Qwikbus | FSV1000 Portomat Freisprechstation titan, 2-Draht-QwikBUS-Technik | FSV1000 Portomat Freisprechstation | titan, 2-Draht-QwikBUS-Technik | Mikroprozessorgesteuerte QwikBUS-Audio Freisprech Innenstation mit digitaler Sprachverarbeitung. Für den Betrieb in einer QwikBUS 2-Draht-Videoanlage (inkl. Integrator) Inklusive zuschaltbarer Türöffnerautomatik bei Haustür-Ruf (mit optischer Anzeige). 9 wählbare Ruftöne für den Türruf (Etagenruf nicht veränderbar) Ruflautstärke stufenlos einstellbar, mit optischer Anzeige bei Rufstummschaltung. Rufunterscheidung zwischen Ruftönen der Türstation sowie zwischen Türruf und Etagenruf. Türöffner-, Funktions-, Zusatztaster Taster zum Ein-/Ausschalten des Sprechverkehrs. Mithörsperre Montage Aufputz oder UP (Montageset UMF1000 erforderlich) Abmessungen Aufputz: B 85 x H 140 x T 21 mm Tiefenmaß bei UP-Ausführung: 3mm | 3 | 148 | 1 | 1 |  | EUR | STÜCK | A | 19
33384A |  | FSV1000P-A | Qwikbus | FSV1000 Portomat Freisprechstation anthrazit, 2-Draht-QwikBUS-Technik | FSV1000 Portomat Freisprechstation | anthrazit, 2-Draht-QwikBUS-Technik | Mikroprozessorgesteuerte QwikBUS-Audio Freisprech Innenstation mit digitaler Sprachverarbeitung. Für den Betrieb in einer QwikBUS 2-Draht-Videoanlage (inkl. Integrator) Inklusive zuschaltbarer Türöffnerautomatik bei Haustür-Ruf (mit optischer Anzeige). 9 wählbare Ruftöne für den Türruf (Etagenruf nicht veränderbar) Ruflautstärke stufenlos einstellbar, mit optischer Anzeige bei Rufstummschaltung. Rufunterscheidung zwischen Ruftönen der Türstation sowie zwischen Türruf und Etagenruf. Türöffner-, Funktions-, Zusatztaster Taster zum Ein-/Ausschalten des Sprechverkehrs. Mithörsperre Montage Aufputz oder UP (Montageset UMF1000 erforderlich) Abmessungen Aufputz: B 85 x H 140 x T 21 mm Tiefenmaß bei UP-Ausführung: 3mm | 3 | 148 | 1 | 1 |  | EUR | STÜCK | A | 31
33384ES |  | FSV1000P-ES | Qwikbus | FSV1000 Portomat Freisprechstation Edelstahl, 2-Draht-QwikBUS-Technik | FSV1000 Portomat Freisprechstation | Edelstahl, 2-Draht-QwikBUS-Technik | Mikroprozessorgesteuerte QwikBUS-Audio Freisprech Innenstation mit digitaler Sprachverarbeitung. Für den Betrieb in einer QwikBUS 2-Draht-Videoanlage (inkl. Integrator) Inklusive zuschaltbarer Türöffnerautomatik bei Haustür-Ruf (mit optischer Anzeige). 9 wählbare Ruftöne für den Türruf (Etagenruf nicht veränderbar) Ruflautstärke stufenlos einstellbar, mit optischer Anzeige bei Rufstummschaltung. Rufunterscheidung zwischen Ruftönen der Türstation sowie zwischen Türruf und Etagenruf. Türöffner-, Funktions-, Zusatztaster Taster zum Ein-/Ausschalten des Sprechverkehrs. Mithörsperre Montage Aufputz oder UP (Montageset UMF1000 erforderlich) Abmessungen Aufputz: B 85 x H 140 x T 21 mm Tiefenmaß bei UP-Ausführung: 3mm | 3 | 180 | 1 | 1 |  | EUR | STÜCK | A | 31
33384K |  | FSV1000P-K | Qwikbus | FSV1000 Portomat Freisprechstation kristall, 2-Draht-QwikBUS-Technik | FSV1000 Portomat Freisprechstation | kristall, 2-Draht-QwikBUS-Technik | Mikroprozessorgesteuerte QwikBUS-Audio Freisprech Innenstation mit digitaler Sprachverarbeitung. Für den Betrieb in einer QwikBUS 2-Draht-Videoanlage (inkl. Integrator) Inklusive zuschaltbarer Türöffnerautomatik bei Haustür-Ruf (mit optischer Anzeige). 9 wählbare Ruftöne für den Türruf (Etagenruf nicht veränderbar) Ruflautstärke stufenlos einstellbar, mit optischer Anzeige bei Rufstummschaltung. Rufunterscheidung zwischen Ruftönen der Türstation sowie zwischen Türruf und Etagenruf. Türöffner-, Funktions-, Zusatztaster Taster zum Ein-/Ausschalten des Sprechverkehrs. Mithörsperre Montage Aufputz oder UP (Montageset UMF1000 erforderlich) Abmessungen Aufputz: B 85 x H 140 x T 21 mm Tiefenmaß bei UP-Ausführung: 3mm | 3 | 234 | 1 | 1 |  | EUR | STÜCK | A | 31
33384G |  | FSV1000P-G | Qwikbus | FSV1000 Portomat Freisprechstation gold, 2-Draht-QwikBUS-Technik | FSV1000 Portomat Freisprechstation | gold, 2-Draht-QwikBUS-Technik | Mikroprozessorgesteuerte QwikBUS-Audio Freisprech Innenstation mit digitaler Sprachverarbeitung. Für den Betrieb in einer QwikBUS 2-Draht-Videoanlage (inkl. Integrator) Inklusive zuschaltbarer Türöffnerautomatik bei Haustür-Ruf (mit optischer Anzeige). 9 wählbare Ruftöne für den Türruf (Etagenruf nicht veränderbar) Ruflautstärke stufenlos einstellbar, mit optischer Anzeige bei Rufstummschaltung. Rufunterscheidung zwischen Ruftönen der Türstation sowie zwischen Türruf und Etagenruf. Türöffner-, Funktions-, Zusatztaster Taster zum Ein-/Ausschalten des Sprechverkehrs. Mithörsperre Montage Aufputz oder UP (Montageset UMF1000 erforderlich) Abmessungen Aufputz: B 85 x H 140 x T 21 mm Tiefenmaß bei UP-Ausführung: 3mm | 3 | 255 | 1 | 1 |  | EUR | STÜCK | A | 31
33385W |  | FSV1500W | Qwikbus | FSV1500 Freisprech-Station weiß, 2-Draht-QwikBUS-Technik | FSV1500 Freisprech-Station | weiß, 2-Draht-QwikBUS-Technik | Komfortausführung Mikroprozessorgesteuerte QwikBUS-Audio Freisprech Innenstation mit digitaler Sprachverarbeitung. Für den Betrieb in einer QwikBUS 2-Draht-Videoanlage (inkl. Integrator) 9 wählbare Ruftöne für den Türruf (Etagenruf nicht veränderbar) Ruflautstärke stufenlos einstellbar, mit optischer Anzeige bei Rufstummschaltung. Rufunterscheidung zwischen Ruftönen der Türstation sowie zwischen Türruf und Etagenruf. Türöffner-, Funktions-, Zusatztaster Taster zum Ein-/Ausschalten des Sprechverkehrs sowie 2 Tasten für den internen Ruf. Mithörsperre Montage Aufputz oder UP (Montageset UMF1000 erforderlich) Abmessungen Aufputz: B 85 x H 140 x T 21 mm Tiefenmaß bei UP-Ausführung: 3mm | 3 | 127 | 1 | 1 |  | EUR | STÜCK | A | 31
33385T |  | FSV1500T | Qwikbus | FSV1500 Freisprech-Station titan, 2-Draht-QwikBUS-Technik | FSV1500 Freisprech-Station | titan, 2-Draht-QwikBUS-Technik | Komfortausführung Mikroprozessorgesteuerte QwikBUS-Audio Freisprech Innenstation mit digitaler Sprachverarbeitung. Für den Betrieb in einer QwikBUS 2-Draht-Videoanlage (inkl. Integrator) 9 wählbare Ruftöne für den Türruf (Etagenruf nicht veränderbar) Ruflautstärke stufenlos einstellbar, mit optischer Anzeige bei Rufstummschaltung. Rufunterscheidung zwischen Ruftönen der Türstation sowie zwischen Türruf und Etagenruf. Türöffner-, Funktions-, Zusatztaster Taster zum Ein-/Ausschalten des Sprechverkehrs sowie 2 Tasten für den internen Ruf. Mithörsperre Montage Aufputz oder UP (Montageset UMF1000 erforderlich) Abmessungen Aufputz: B 85 x H 140 x T 21 mm Tiefenmaß bei UP-Ausführung: 3mm | 3 | 148 | 1 | 1 |  | EUR | STÜCK | A | 31
33385A |  | FSV1500A | Qwikbus | FSV1500 Freisprech-Station anthrazit, 2-Draht-QwikBUS-Technik | FSV1500 Freisprech-Station | anthrazit, 2-Draht-QwikBUS-Technik | Komfortausführung Mikroprozessorgesteuerte QwikBUS-Audio Freisprech Innenstation mit digitaler Sprachverarbeitung. Für den Betrieb in einer QwikBUS 2-Draht-Videoanlage (inkl. Integrator) 9 wählbare Ruftöne für den Türruf (Etagenruf nicht veränderbar) Ruflautstärke stufenlos einstellbar, mit optischer Anzeige bei Rufstummschaltung. Rufunterscheidung zwischen Ruftönen der Türstation sowie zwischen Türruf und Etagenruf. Türöffner-, Funktions-, Zusatztaster Taster zum Ein-/Ausschalten des Sprechverkehrs sowie 2 Tasten für den internen Ruf. Mithörsperre Montage Aufputz oder UP (Montageset UMF1000 erforderlich) Abmessungen Aufputz: B 85 x H 140 x T 21 mm Tiefenmaß bei UP-Ausführung: 3mm | 3 | 148 | 1 | 1 |  | EUR | STÜCK | A | 31
33385ES |  | FSV1500ES | Qwikbus | FSV1500 Freisprech-Station Edelstahl, 2-Draht-QwikBUS-Technik | FSV1500 Freisprech-Station | Edelstahl, 2-Draht-QwikBUS-Technik | Komfortausführung Mikroprozessorgesteuerte QwikBUS-Audio Freisprech Innenstation mit digitaler Sprachverarbeitung. Für den Betrieb in einer QwikBUS 2-Draht-Videoanlage (inkl. Integrator) 9 wählbare Ruftöne für den Türruf (Etagenruf nicht veränderbar) Ruflautstärke stufenlos einstellbar, mit optischer Anzeige bei Rufstummschaltung. Rufunterscheidung zwischen Ruftönen der Türstation sowie zwischen Türruf und Etagenruf. Türöffner-, Funktions-, Zusatztaster Taster zum Ein-/Ausschalten des Sprechverkehrs sowie 2 Tasten für den internen Ruf. Mithörsperre Montage Aufputz oder UP (Montageset UMF1000 erforderlich) Abmessungen Aufputz: B 85 x H 140 x T 21 mm Tiefenmaß bei UP-Ausführung: 3mm | 3 | 180 | 1 | 1 |  | EUR | STÜCK | A | 31
33385K |  | FSV1500K | Qwikbus | FSV1500 Freisprech-Station kristall, 2-Draht-QwikBUS-Technik | FSV1500 Freisprech-Station | kristall, 2-Draht-QwikBUS-Technik | Komfortausführung Mikroprozessorgesteuerte QwikBUS-Audio Freisprech Innenstation mit digitaler Sprachverarbeitung. Für den Betrieb in einer QwikBUS 2-Draht-Videoanlage (inkl. Integrator) 9 wählbare Ruftöne für den Türruf (Etagenruf nicht veränderbar) Ruflautstärke stufenlos einstellbar, mit optischer Anzeige bei Rufstummschaltung. Rufunterscheidung zwischen Ruftönen der Türstation sowie zwischen Türruf und Etagenruf. Türöffner-, Funktions-, Zusatztaster Taster zum Ein-/Ausschalten des Sprechverkehrs sowie 2 Tasten für den internen Ruf. Mithörsperre Montage Aufputz oder UP (Montageset UMF1000 erforderlich) Abmessungen Aufputz: B 85 x H 140 x T 21 mm Tiefenmaß bei UP-Ausführung: 3mm | 3 | 234 | 1 | 1 |  | EUR | STÜCK | A | 31
33385G |  | FSV1500G | Qwikbus | FSV1500 Freisprech-Station gold, 2-Draht-QwikBUS-Technik | FSV1500 Freisprech-Station | gold, 2-Draht-QwikBUS-Technik | Komfortausführung Mikroprozessorgesteuerte QwikBUS-Audio Freisprech Innenstation mit digitaler Sprachverarbeitung. Für den Betrieb in einer QwikBUS 2-Draht-Videoanlage (inkl. Integrator) 9 wählbare Ruftöne für den Türruf (Etagenruf nicht veränderbar) Ruflautstärke stufenlos einstellbar, mit optischer Anzeige bei Rufstummschaltung. Rufunterscheidung zwischen Ruftönen der Türstation sowie zwischen Türruf und Etagenruf. Türöffner-, Funktions-, Zusatztaster Taster zum Ein-/Ausschalten des Sprechverkehrs sowie 2 Tasten für den internen Ruf. Mithörsperre Montage Aufputz oder UP (Montageset UMF1000 erforderlich) Abmessungen Aufputz: B 85 x H 140 x T 21 mm Tiefenmaß bei UP-Ausführung: 3mm | 3 | 255 | 1 | 1 |  | EUR | STÜCK | A | 31
33386W |  | VFS35W | Qwikbus | VFS 35 Video-Freisprech-Station weiß, für 2-Draht-Qwikbus | VFS 35 Video-Freisprech-Station | weiß, für 2-Draht-Qwikbus | Color-Video-Freisprech-Innenstation mit digitaler Sprachverarbeitung in 2-Draht-QwikBUS-Technik. 3,5" (8,9cm) Widescreen TFT-Monitor mit On-Screen Menü. Kontrast, Farbe und Helligkeit über On-Screen Menü einstellbar. Automatische und manuelle Bildeinschaltung. 8 wählbare Ruftöne für den Türruf (Etagenruf nicht veränderbar). Lautstärke stufenweise über Menü einstellbar, mit visueller und akustischer Rückmeldung. Optische Anzeige bei Rufstummschaltung LED- Blitzlicht zur optischen Signalisierung des Türrufes zuschaltbar Rufunterscheidung zwischen Ruftönen der Türstation sowie zwischen Türruf und Etagenruf. Je eine Taste für Türöffner und zum Ein-/Ausschalten. 4 weitere seitliche Tasten für Menü, Funktion und Licht Mithörsperre Kompatibel mit Bildspeicher BS333 Montage AP (auf Schalterdose oder Wand) Abmessungen Aufputz: B 107 x H 152 x T 20 mm | 3 | 412 | 1 | 1 |  | EUR | STÜCK | A | 27
33387 |  | BS333 | Qwikbus | Bildspeicher BS333 für 2-Draht-Qwikbus | Bildspeicher BS333 | für 2-Draht-Qwikbus | Universeller- Bildspeicher zur Erweiterung des QWIKBUS- Video- Systems. Bis zu 2000 Sequenzen (1 Sequenz besteht aus vier Bildern) können gespeichert werden Bilder werden zeitlich unbegrenzt gespeichert Datum und Uhrzeit einstellbar Bilder können auf eine SD-Karte exportiert werden (.jpg Format) Spannungsversorgung 24VDC über SNT333 Kompatibel mit Innensprechstellen VFS/VH40/45,VFS35 Abmessung: B 107 x H 95 x T 60 mm 6 PLE (Platzeinheiten) für Schnappschienenmontage. | 3 | 738 | 1 | 1 |  | EUR | STÜCK | A | 41
33389W |  | DC-60 | Qwikbus | DC-60 Color Kamera-Baustein weiß, 2-Draht-Qwikbus-Technik | DC-60 Color Kamera-Baustein | weiß, 2-Draht-Qwikbus-Technik | zum Einbau in Türstationen, Briefkästen und bereits bauseits vorhandene Anlagen ----------------------------------- - 1/3" SHARP-CCD-Sensor, 3,6 mm Festobjektiv - Horizontal und vertikal schwenkbar +/-70° - Lichtempfindlichkeit 0,1 Lux - zuschaltbare Beleuchtung LED weiß bzw. IR - zuschaltbare Taupunkt-Heizung - Temperaturbereich -10° bis +50°C - Spannungsversorgung über Qwikbus-System - empfohlene Einbauhöhe: 160 cm - Maß B 85 x H 85 mm - Ausschnitt B 80 x H 80 mm - Farbe: weiß | 3 | 530 | 1 | 1 |  | EUR | STÜCK | A | 37
33389B |  | DC-60 | Qwikbus | DC-60 Color Kamera-Baustein braun, 2-Draht-Qwikbus-Technik | DC-60 Color Kamera-Baustein | braun, 2-Draht-Qwikbus-Technik | zum Einbau in Türstationen, Briefkästen und bereits bauseits vorhandene Anlagen ----------------------------------- - 1/3" SHARP-CCD-Sensor, 3,6 mm Festobjektiv - Horizontal und vertikal schwenkbar +/-70° - Lichtempfindlichkeit 0,1 Lux - zuschaltbare Beleuchtung LED weiß bzw. IR - zuschaltbare Taupunkt-Heizung - Temperaturbereich -10° bis +50°C - Spannungsversorgung über Qwikbus-System - empfohlene Einbauhöhe: 160 cm - Maß B 85 x H 85 mm - Ausschnitt B 80 x H 80 mm - Farbe: braun | 3 | 530 | 1 | 1 |  | EUR | STÜCK | A | 37
5311321 | 4250336450611 | MVC-KRBC-60 |  | MVC-KRBC-60 Bus-Kameramodul Modufle Qwikbus, LED weiß/IR, ES gebürstet | MVC-KRBC-60 Bus-Kameramodul Modufle | Qwikbus, LED weiß/IR, ES gebürstet | Modul für Videokamera MVC-KRBC-60 ----------------------------------- - 1/3" SHARP-CCD-Sensor - Beleuchtung wahlweise 4x weiße - LED`s, 8x IR-LED`s - Farbe: weiß - Taupunktheizung - Objektiv 3,6 mm - Aufnahmewinkel: ca. 92° - Horizontal schwenkbar: ca.+/- 70° - Vertikal schwenkbar: ca.+/- 70° - Tag- und Nachtumschaltung - Temperaturbereich -10° bis +50°C - Spannungsversorgung über Busleitung - empfohlene Einbauhöhe: 160 cm - mit Frontplatte für Designlinie Moduflex - Edelstahl gebürstet =================================== | 3 | 722 | 1 | 1 |  | EUR | STÜCK | A
33390W |  | TZ-VFS35 | Qwikbus | TZ-VFS35 weiß Tischkonsole für VFS 35 | TZ-VFS35 weiß | Tischkonsole für VFS 35 | Material: Stahl, Farbe: weiß, mit Anschlusskabel 1,80 m | 3 | 65 | 1 | 1 |  | EUR | STÜCK | A | 27
33391 |  | KBS3-3 | Qwikbus | KBS3-3-Sender für 2-Draht-QwikBUS-Technik | KBS3-3-Sender | für 2-Draht-QwikBUS-Technik | Videokonverter zum Anschluss externer Kameras bei 2-Draht-QwikBUS-Technik. | 3 | 139 | 1 | 1 |  | EUR | STÜCK | A | 37
33410AP |  | VSF35 | Qwikbus | SET VSF 35 Video-Freisprech-Set für das Einfamilienhaus Aufputz | SET VSF 35 Video-Freisprech-Set | für das Einfamilienhaus Aufputz | bestehend aus: 1x APG3 Aufputzgehäuse 1x MT3 Modulträger 1x BLM333 Lautsprechermodul 1x BRM-1 Ruftastenmodul 1x KMD-60 Color- Kameramodul 1x SP333 Speisung 1x SNT333 Schaltnetzteil 1x VFS 35 Video-Freisprechstation Türstation in Farbe: | 3 | 1142 | 1 | 1 |  | EUR | STÜCK | A | 159
33410UP |  | VSF35 | Qwikbus | SET VSF 35 Video-Freisprech-Set für das Einfamilienhaus Unterputz | SET VSF 35 Video-Freisprech-Set | für das Einfamilienhaus Unterputz | bestehend aus: 1x UPG3 Unterputzgehäuse 1x MT3 Modulträger 1x BLM333 Lautsprechermodul 1x BRM-1 Ruftastenmodul 1x KMD-60 Color- Kameramodul oder 1x KMBC-3F Color- Kameramodul (nur für Unterputzausführung) 1x SP333 Speisung 1x SNT333 Schaltnetzteil 1x VFS 35 Video-Freisprechstation Türstation in Farbe: | 3 | 1107 | 1 | 1 |  | EUR | STÜCK | A | 159
33411 |  | VSF35-F | Qwikbus | SET VSF 35 (F) Video-Freisprech-Set für das Einfamilienhaus Unterputz | SET VSF 35 (F) Video-Freisprech-Set | für das Einfamilienhaus Unterputz | bestehend aus: 1x TTVR-1F Video-Türstation Edelstahl Unterputz 1x TT 33-3 Lautsprecher 1x KRBC-3F Color-Kamera 1x SP333 Speisung 1x SNT333 Schaltnetzteil 1x VFS 35 Video-Freisprechstation | 3 | 1323 | 1 | 1 |  | EUR | STÜCK | A | 161
33412 |  | VSF35-D | Qwikbus | SET VSF 35 (D) Video-Freisprech-Set für das Einfamilienhaus Unterputz | SET VSF 35 (D) Video-Freisprech-Set | für das Einfamilienhaus Unterputz | bestehend aus: 1x TTVR-1D Video-Türstation Edelstahl Unterputz 1x TT 33-3 Lautsprecher 1x KRBC-60 Color-Kamera 1x SP333 Speisung 1x SNT333 Schaltnetzteil 1x VFS 35 Video-Freisprechstation | 3 | 1323 | 1 | 1 |  | EUR | STÜCK | A | 161
33414A |  | FS1000RS-A | Qwikbus | FS 1000-RS Audio Freisprech-Station anthrazit, 2-Draht-QwikBUS-Technik | FS 1000-RS Audio Freisprech-Station | anthrazit, 2-Draht-QwikBUS-Technik | Mikroprozessorgesteuerte QwikBUS-Audio Freisprech Innenstation mit digitaler Sprachverarbeitung. 9 wählbare Ruftöne für den Türruf (Etagenruf nicht veränderbar) Ruflautstärke stufenlos einstellbar, mit optischer Anzeige bei Rufstummschaltung. Rufunterscheidung zwischen Ruftönen der Türstation sowie zwischen Türruf und Etagenruf. Türöffner-, Funktions-, Zusatztaster Taster zum Ein-/Ausschalten des Sprechverkehrs. Mithörsperre Mit Rotationsschalter Montage Aufputz oder UP (Montageset UMF1000 erforderlich) Abmessungen Aufputz: B 85 x H 140 x T 21 mm Tiefenmaß bei UP-Ausführung: 3mm | 3 | 87 | 1 | 1 |  | EUR | STÜCK | A | 31
33414W |  | FS1000RS-W | Qwikbus | FS 1000-RS Audio Freisprech-Station weiß, 2-Draht-QwikBUS-Technik | FS 1000-RS Audio Freisprech-Station | weiß, 2-Draht-QwikBUS-Technik | Mikroprozessorgesteuerte QwikBUS-Audio Freisprech Innenstation mit digitaler Sprachverarbeitung. 9 wählbare Ruftöne für den Türruf (Etagenruf nicht veränderbar) Ruflautstärke stufenlos einstellbar, mit optischer Anzeige bei Rufstummschaltung. Rufunterscheidung zwischen Ruftönen der Türstation sowie zwischen Türruf und Etagenruf. Türöffner-, Funktions-, Zusatztaster Taster zum Ein-/Ausschalten des Sprechverkehrs. Mithörsperre Mit Rotationsschalter Montage Aufputz oder UP (Montageset UMF1000 erforderlich) Abmessungen Aufputz: B 85 x H 140 x T 21 mm Tiefenmaß bei UP-Ausführung: 3mm | 3 | 66 | 1 | 1 |  | EUR | STÜCK | A | 31
33389A |  | DC-60 | Qwikbus | DC-60 Color Kamera-Baustein anthrazit, 2-Draht-Qwikbus-Technik | DC-60 Color Kamera-Baustein | anthrazit, 2-Draht-Qwikbus-Technik | zum Einbau in Türstationen, Briefkästen und bereits bauseits vorhandene Anlagen ----------------------------------- - 1/3" SHARP-CCD-Sensor, 3,6 mm Festobjektiv - Horizontal und vertikal schwenkbar +/-70° - Lichtempfindlichkeit 0,1 Lux - zuschaltbare Beleuchtung LED weiß bzw. IR - zuschaltbare Taupunkt-Heizung - Temperaturbereich -10° bis +50°C - Spannungsversorgung über Qwikbus-System - empfohlene Einbauhöhe: 160 cm - Maß B 85 x H 85 mm - Ausschnitt B 80 x H 80 mm - Farbe: anthrazit | 3 | 556 | 1 | 1 |  | EUR | STÜCK | A | 37
33389M |  | DC-60 | Qwikbus | DC-60 Color Kamera-Baustein grau- metallic, 2-Draht-Qwikbus-Technik | DC-60 Color Kamera-Baustein grau- | metallic, 2-Draht-Qwikbus-Technik | zum Einbau in Türstationen, Briefkästen und bereits bauseits vorhandene Anlagen ----------------------------------- - 1/3" SHARP-CCD-Sensor, 3,6 mm Festobjektiv - Horizontal und vertikal schwenkbar +/-70° - Lichtempfindlichkeit 0,1 Lux - zuschaltbare Beleuchtung LED weiß bzw. IR - zuschaltbare Taupunkt-Heizung - Temperaturbereich -10° bis +50°C - Spannungsversorgung über Qwikbus-System - empfohlene Einbauhöhe: 160 cm - Maß B 85 x H 85 mm - Ausschnitt B 80 x H 80 mm - Farbe: grau-metallic | 3 | 556 | 1 | 1 |  | EUR | STÜCK | A | 37
33414ES |  | FS1000RS-ES | Qwikbus | FS 1000-RS Audio Freisprech-Station Edelstahl, 2-Draht-QwikBUS-Technik | FS 1000-RS Audio Freisprech-Station | Edelstahl, 2-Draht-QwikBUS-Technik | Mikroprozessorgesteuerte QwikBUS-Audio Freisprech Innenstation mit digitaler Sprachverarbeitung. 9 wählbare Ruftöne für den Türruf (Etagenruf nicht veränderbar) Ruflautstärke stufenlos einstellbar, mit optischer Anzeige bei Rufstummschaltung. Rufunterscheidung zwischen Ruftönen der Türstation sowie zwischen Türruf und Etagenruf. Türöffner-, Funktions-, Zusatztaster Taster zum Ein-/Ausschalten des Sprechverkehrs. Mithörsperre Mit Rotationsschalter Montage Aufputz oder UP (Montageset UMF1000 erforderlich) Abmessungen Aufputz: B 85 x H 140 x T 21 mm Tiefenmaß bei UP-Ausführung: 3mm | 3 | 119 | 1 | 1 |  | EUR | STÜCK | A | 31
33414K |  | FS1000RS-K | Qwikbus | FS 1000-RS Audio Freisprech-Station kristall, 2-Draht-QwikBUS-Technik | FS 1000-RS Audio Freisprech-Station | kristall, 2-Draht-QwikBUS-Technik | Mikroprozessorgesteuerte QwikBUS-Audio Freisprech Innenstation mit digitaler Sprachverarbeitung. 9 wählbare Ruftöne für den Türruf (Etagenruf nicht veränderbar) Ruflautstärke stufenlos einstellbar, mit optischer Anzeige bei Rufstummschaltung. Rufunterscheidung zwischen Ruftönen der Türstation sowie zwischen Türruf und Etagenruf. Türöffner-, Funktions-, Zusatztaster Taster zum Ein-/Ausschalten des Sprechverkehrs. Mithörsperre Mit Rotationsschalter Montage Aufputz oder UP (Montageset UMF1000 erforderlich) Abmessungen Aufputz: B 85 x H 140 x T 21 mm Tiefenmaß bei UP-Ausführung: 3mm | 3 | 173 | 1 | 1 |  | EUR | STÜCK | A | 31
33414G |  | FS1000RS-G | Qwikbus | FS 1000-RS Audio Freisprech-Station gold, 2-Draht-QwikBUS-Technik | FS 1000-RS Audio Freisprech-Station | gold, 2-Draht-QwikBUS-Technik | Mikroprozessorgesteuerte QwikBUS-Audio Freisprech Innenstation mit digitaler Sprachverarbeitung. 9 wählbare Ruftöne für den Türruf (Etagenruf nicht veränderbar) Ruflautstärke stufenlos einstellbar, mit optischer Anzeige bei Rufstummschaltung. Rufunterscheidung zwischen Ruftönen der Türstation sowie zwischen Türruf und Etagenruf. Türöffner-, Funktions-, Zusatztaster Taster zum Ein-/Ausschalten des Sprechverkehrs. Mithörsperre Mit Rotationsschalter Montage Aufputz oder UP (Montageset UMF1000 erforderlich) Abmessungen Aufputz: B 85 x H 140 x T 21 mm Tiefenmaß bei UP-Ausführung: 3mm | 3 | 194 | 1 | 1 |  | EUR | STÜCK | A | 31
33415W |  | FSV1000RS-W | Qwikbus | FSV 1000-RS Audio Freisprech-Statio weiß, 2-Draht-QwikBUS-Technik | FSV 1000-RS Audio Freisprech-Statio | weiß, 2-Draht-QwikBUS-Technik | Mikroprozessorgesteuerte QwikBUS-Audio Freisprech Innenstation mit digitaler Sprachverarbeitung. Für den Betrieb in einer QwikBUS 2-Draht-Videoanlage (inkl. Integrator) 9 wählbare Ruftöne für den Türruf (Etagenruf nicht veränderbar) Ruflautstärke stufenlos einstellbar, mit optischer Anzeige bei Rufstummschaltung. Rufunterscheidung zwischen Ruftönen der Türstation sowie zwischen Türruf und Etagenruf. Türöffner-, Funktions-, Zusatztaster Taster zum Ein-/Ausschalten des Sprechverkehrs. Mithörsperre Mit Rotationsschalter Montage Aufputz oder UP (Montageset UMF1000 erforderlich) Abmessungen Aufputz: B 85 x H 140 x T 21 mm Tiefenmaß bei UP-Ausführung: 3mm | 3 | 86 | 1 | 1 |  | EUR | STÜCK | A | 31
33415A |  | FSV1000RS-A | Qwikbus | FSV 1000-RS Audio Freisprech-Statio anthrazit, 2-Draht-QwikBUS-Technik | FSV 1000-RS Audio Freisprech-Statio | anthrazit, 2-Draht-QwikBUS-Technik | Mikroprozessorgesteuerte QwikBUS-Audio Freisprech Innenstation mit digitaler Sprachverarbeitung. Für den Betrieb in einer QwikBUS 2-Draht-Videoanlage (inkl. Integrator) 9 wählbare Ruftöne für den Türruf (Etagenruf nicht veränderbar) Ruflautstärke stufenlos einstellbar, mit optischer Anzeige bei Rufstummschaltung. Rufunterscheidung zwischen Ruftönen der Türstation sowie zwischen Türruf und Etagenruf. Türöffner-, Funktions-, Zusatztaster Taster zum Ein-/Ausschalten des Sprechverkehrs. Mithörsperre Mit Rotationsschalter Montage Aufputz oder UP (Montageset UMF1000 erforderlich) Abmessungen Aufputz: B 85 x H 140 x T 21 mm Tiefenmaß bei UP-Ausführung: 3mm | 3 | 107 | 1 | 1 |  | EUR | STÜCK | A | 31
33415ES |  | FSV1000RS-ES | Qwikbus | FSV 1000-RS Audio Freisprech-Statio Edelstahl, 2-Draht-QwikBUS-Technik | FSV 1000-RS Audio Freisprech-Statio | Edelstahl, 2-Draht-QwikBUS-Technik | Mikroprozessorgesteuerte QwikBUS-Audio Freisprech Innenstation mit digitaler Sprachverarbeitung. Für den Betrieb in einer QwikBUS 2-Draht-Videoanlage (inkl. Integrator) 9 wählbare Ruftöne für den Türruf (Etagenruf nicht veränderbar) Ruflautstärke stufenlos einstellbar, mit optischer Anzeige bei Rufstummschaltung. Rufunterscheidung zwischen Ruftönen der Türstation sowie zwischen Türruf und Etagenruf. Türöffner-, Funktions-, Zusatztaster Taster zum Ein-/Ausschalten des Sprechverkehrs. Mithörsperre Mit Rotationsschalter Montage Aufputz oder UP (Montageset UMF1000 erforderlich) Abmessungen Aufputz: B 85 x H 140 x T 21 mm Tiefenmaß bei UP-Ausführung: 3mm | 3 | 139 | 1 | 1 |  | EUR | STÜCK | A | 31
33415K |  | FSV1000RS-K | Qwikbus | FSV 1000-RS Audio Freisprech-Statio kristall, 2-Draht-QwikBUS-Technik | FSV 1000-RS Audio Freisprech-Statio | kristall, 2-Draht-QwikBUS-Technik | Mikroprozessorgesteuerte QwikBUS-Audio Freisprech Innenstation mit digitaler Sprachverarbeitung. Für den Betrieb in einer QwikBUS 2-Draht-Videoanlage (inkl. Integrator) 9 wählbare Ruftöne für den Türruf (Etagenruf nicht veränderbar) Ruflautstärke stufenlos einstellbar, mit optischer Anzeige bei Rufstummschaltung. Rufunterscheidung zwischen Ruftönen der Türstation sowie zwischen Türruf und Etagenruf. Türöffner-, Funktions-, Zusatztaster Taster zum Ein-/Ausschalten des Sprechverkehrs. Mithörsperre Mit Rotationsschalter Montage Aufputz oder UP (Montageset UMF1000 erforderlich) Abmessungen Aufputz: B 85 x H 140 x T 21 mm Tiefenmaß bei UP-Ausführung: 3mm | 3 | 193 | 1 | 1 |  | EUR | STÜCK | A | 31
33415G |  | FSV1000RS-G | Qwikbus | FSV 1000-RS Audio Freisprech-Statio gold, 2-Draht-QwikBUS-Technik | FSV 1000-RS Audio Freisprech-Statio | gold, 2-Draht-QwikBUS-Technik | Mikroprozessorgesteuerte QwikBUS-Audio Freisprech Innenstation mit digitaler Sprachverarbeitung. Für den Betrieb in einer QwikBUS 2-Draht-Videoanlage (inkl. Integrator) 9 wählbare Ruftöne für den Türruf (Etagenruf nicht veränderbar) Ruflautstärke stufenlos einstellbar, mit optischer Anzeige bei Rufstummschaltung. Rufunterscheidung zwischen Ruftönen der Türstation sowie zwischen Türruf und Etagenruf. Türöffner-, Funktions-, Zusatztaster Taster zum Ein-/Ausschalten des Sprechverkehrs. Mithörsperre Mit Rotationsschalter Montage Aufputz oder UP (Montageset UMF1000 erforderlich) Abmessungen Aufputz: B 85 x H 140 x T 21 mm Tiefenmaß bei UP-Ausführung: 3mm | 3 | 214 | 1 | 1 |  | EUR | STÜCK | A | 31
33416W |  | FS1000PRS-W | Qwikbus | Freisprech-Station FS1000-RS Portom weiß, 2-Draht-QwikBUS-Technik | Freisprech-Station FS1000-RS Portom | weiß, 2-Draht-QwikBUS-Technik | Audio Freisprech-Innenstation mikrorechnergesteuert, 8 wählbare Ruftöne, Lautstärke stufenlos einstellbar mit optischer Anzeige bei Rufausschaltung, mithörgesperrt, mit Türöffner-, Funktions-, Zusatztaster und Taster zum Ein- bzw. Ausschalten des Sprechverkehrs.Mit Rotationsschalter, Inklusive zuschaltbarer Türöffnerautomatik bei Haustür-Ruf (mit optischer Anzeige). Montage auf Schalterdose oder UP. Abmessungen Aufputz: B 85 x H 140 mm T 21 mm Tiefenmaß bei UP-Ausführung: 3 mm | 3 | 114 | 1 | 1 |  | EUR | STÜCK | A | 31
33416A |  | FS1000PRS-A | Qwikbus | Freisprech-Station FS1000-RS Portom anthrazit, 2-Draht-QwikBUS-Technik | Freisprech-Station FS1000-RS Portom | anthrazit, 2-Draht-QwikBUS-Technik | Audio Freisprech-Innenstation mikrorechnergesteuert, 8 wählbare Ruftöne, Lautstärke stufenlos einstellbar mit optischer Anzeige bei Rufausschaltung, mithörgesperrt, mit Türöffner-, Funktions-, Zusatztaster und Taster zum Ein- bzw. Ausschalten des Sprechverkehrs.Mit Rotationsschalter, Inklusive zuschaltbarer Türöffnerautomatik bei Haustür-Ruf (mit optischer Anzeige). Montage auf Schalterdose oder UP. Abmessungen Aufputz: B 85 x H 140 mm T 21 mm Tiefenmaß bei UP-Ausführung: 3 mm | 3 | 135 | 1 | 1 |  | EUR | STÜCK | A | 31
33416ES |  | FS1000PRS-ES | Qwikbus | Freisprech-Station FS1000-RS Portom Edelstahl, 2-Draht-QwikBUS-Technik | Freisprech-Station FS1000-RS Portom | Edelstahl, 2-Draht-QwikBUS-Technik | Audio Freisprech-Innenstation mikrorechnergesteuert, 8 wählbare Ruftöne, Lautstärke stufenlos einstellbar mit optischer Anzeige bei Rufausschaltung, mithörgesperrt, mit Türöffner-, Funktions-, Zusatztaster und Taster zum Ein- bzw. Ausschalten des Sprechverkehrs.Mit Rotationsschalter, Inklusive zuschaltbarer Türöffnerautomatik bei Haustür-Ruf (mit optischer Anzeige). Montage auf Schalterdose oder UP. Abmessungen Aufputz: B 85 x H 140 mm T 21 mm Tiefenmaß bei UP-Ausführung: 3 mm | 3 | 167 | 1 | 1 |  | EUR | STÜCK | A | 31
33416K |  | FS1000PRS-K | Qwikbus | Freisprech-Station FS1000-RS Portom kristall, 2-Draht-QwikBUS-Technik | Freisprech-Station FS1000-RS Portom | kristall, 2-Draht-QwikBUS-Technik | Audio Freisprech-Innenstation mikrorechnergesteuert, 8 wählbare Ruftöne, Lautstärke stufenlos einstellbar mit optischer Anzeige bei Rufausschaltung, mithörgesperrt, mit Türöffner-, Funktions-, Zusatztaster und Taster zum Ein- bzw. Ausschalten des Sprechverkehrs.Mit Rotationsschalter, Inklusive zuschaltbarer Türöffnerautomatik bei Haustür-Ruf (mit optischer Anzeige). Montage auf Schalterdose oder UP. Abmessungen Aufputz: B 85 x H 140 mm T 21 mm Tiefenmaß bei UP-Ausführung: 3 mm | 3 | 221 | 1 | 1 |  | EUR | STÜCK | A | 31
33416G |  | FS1000PRS-G | Qwikbus | Freisprech-Station FS1000-RS Portom gold, 2-Draht-QwikBUS-Technik | Freisprech-Station FS1000-RS Portom | gold, 2-Draht-QwikBUS-Technik | Audio Freisprech-Innenstation mikrorechnergesteuert, 8 wählbare Ruftöne, Lautstärke stufenlos einstellbar mit optischer Anzeige bei Rufausschaltung, mithörgesperrt, mit Türöffner-, Funktions-, Zusatztaster und Taster zum Ein- bzw. Ausschalten des Sprechverkehrs.Mit Rotationsschalter, Inklusive zuschaltbarer Türöffnerautomatik bei Haustür-Ruf (mit optischer Anzeige). Montage auf Schalterdose oder UP. Abmessungen Aufputz: B 85 x H 140 mm T 21 mm Tiefenmaß bei UP-Ausführung: 3 mm | 3 | 242 | 1 | 1 |  | EUR | STÜCK | A | 31
33417W |  | FSV1000PRS-W | Qwikbus | FSV1000-RS Portomat Freisprechstati weiß, 2-Draht-QwikBUS-Technik | FSV1000-RS Portomat Freisprechstati | weiß, 2-Draht-QwikBUS-Technik | Mikroprozessorgesteuerte QwikBUS-Audio Freisprech Innenstation mit digitaler Sprachverarbeitung. Für den Betrieb in einer QwikBUS 2-Draht-Videoanlage (inkl. Integrator) Inklusive zuschaltbarer Türöffnerautomatik bei Haustür-Ruf (mit optischer Anzeige). 9 wählbare Ruftöne für den Türruf (Etagenruf nicht veränderbar) Ruflautstärke stufenlos einstellbar, mit optischer Anzeige bei Rufstummschaltung. Rufunterscheidung zwischen Ruftönen der Türstation sowie zwischen Türruf und Etagenruf. Türöffner-, Funktions-, Zusatztaster Taster zum Ein-/Ausschalten des Sprechverkehrs. Mithörsperre Mit Rotationsschalter Montage Aufputz oder UP (Montageset UMF1000 erforderlich) Abmessungen Aufputz: B 85 x H 140 x T 21 mm Tiefenmaß bei UP-Ausführung: 3mm | 3 | 134 | 1 | 1 |  | EUR | STÜCK | A | 31
33417A |  | FSV1000PRS-A | Qwikbus | FSV1000-RS Portomat Freisprechstati anthrazit, 2-Draht-QwikBUS-Technik | FSV1000-RS Portomat Freisprechstati | anthrazit, 2-Draht-QwikBUS-Technik | Mikroprozessorgesteuerte QwikBUS-Audio Freisprech Innenstation mit digitaler Sprachverarbeitung. Für den Betrieb in einer QwikBUS 2-Draht-Videoanlage (inkl. Integrator) Inklusive zuschaltbarer Türöffnerautomatik bei Haustür-Ruf (mit optischer Anzeige). 9 wählbare Ruftöne für den Türruf (Etagenruf nicht veränderbar) Ruflautstärke stufenlos einstellbar, mit optischer Anzeige bei Rufstummschaltung. Rufunterscheidung zwischen Ruftönen der Türstation sowie zwischen Türruf und Etagenruf. Türöffner-, Funktions-, Zusatztaster Taster zum Ein-/Ausschalten des Sprechverkehrs. Mithörsperre Mit Rotationsschalter Montage Aufputz oder UP (Montageset UMF1000 erforderlich) Abmessungen Aufputz: B 85 x H 140 x T 21 mm Tiefenmaß bei UP-Ausführung: 3mm | 3 | 156 | 1 | 1 |  | EUR | STÜCK | A | 31
33417ES |  | FSV1000PRS-ES | Qwikbus | FSV1000-RS Portomat Freisprechstati Edelstahl, 2-Draht-QwikBUS-Technik | FSV1000-RS Portomat Freisprechstati | Edelstahl, 2-Draht-QwikBUS-Technik | Mikroprozessorgesteuerte QwikBUS-Audio Freisprech Innenstation mit digitaler Sprachverarbeitung. Für den Betrieb in einer QwikBUS 2-Draht-Videoanlage (inkl. Integrator) Inklusive zuschaltbarer Türöffnerautomatik bei Haustür-Ruf (mit optischer Anzeige). 9 wählbare Ruftöne für den Türruf (Etagenruf nicht veränderbar) Ruflautstärke stufenlos einstellbar, mit optischer Anzeige bei Rufstummschaltung. Rufunterscheidung zwischen Ruftönen der Türstation sowie zwischen Türruf und Etagenruf. Türöffner-, Funktions-, Zusatztaster Taster zum Ein-/Ausschalten des Sprechverkehrs. Mithörsperre Mit Rotationsschalter Montage Aufputz oder UP (Montageset UMF1000 erforderlich) Abmessungen Aufputz: B 85 x H 140 x T 21 mm Tiefenmaß bei UP-Ausführung: 3mm | 3 | 188 | 1 | 1 |  | EUR | STÜCK | A | 31
33417K |  | FSV1000PRS-K | Qwikbus | FSV1000-RS Portomat Freisprechstati kristall, 2-Draht-QwikBUS-Technik | FSV1000-RS Portomat Freisprechstati | kristall, 2-Draht-QwikBUS-Technik | Mikroprozessorgesteuerte QwikBUS-Audio Freisprech Innenstation mit digitaler Sprachverarbeitung. Für den Betrieb in einer QwikBUS 2-Draht-Videoanlage (inkl. Integrator) Inklusive zuschaltbarer Türöffnerautomatik bei Haustür-Ruf (mit optischer Anzeige). 9 wählbare Ruftöne für den Türruf (Etagenruf nicht veränderbar) Ruflautstärke stufenlos einstellbar, mit optischer Anzeige bei Rufstummschaltung. Rufunterscheidung zwischen Ruftönen der Türstation sowie zwischen Türruf und Etagenruf. Türöffner-, Funktions-, Zusatztaster Taster zum Ein-/Ausschalten des Sprechverkehrs. Mithörsperre Mit Rotationsschalter Montage Aufputz oder UP (Montageset UMF1000 erforderlich) Abmessungen Aufputz: B 85 x H 140 x T 21 mm Tiefenmaß bei UP-Ausführung: 3mm | 3 | 241 | 1 | 1 |  | EUR | STÜCK | A | 31
33417G |  | FSV1000PRS-G | Qwikbus | FSV1000-RS Portomat Freisprechstati gold, 2-Draht-QwikBUS-Technik | FSV1000-RS Portomat Freisprechstati | gold, 2-Draht-QwikBUS-Technik | Mikroprozessorgesteuerte QwikBUS-Audio Freisprech Innenstation mit digitaler Sprachverarbeitung. Für den Betrieb in einer QwikBUS 2-Draht-Videoanlage (inkl. Integrator) Inklusive zuschaltbarer Türöffnerautomatik bei Haustür-Ruf (mit optischer Anzeige). 9 wählbare Ruftöne für den Türruf (Etagenruf nicht veränderbar) Ruflautstärke stufenlos einstellbar, mit optischer Anzeige bei Rufstummschaltung. Rufunterscheidung zwischen Ruftönen der Türstation sowie zwischen Türruf und Etagenruf. Türöffner-, Funktions-, Zusatztaster Taster zum Ein-/Ausschalten des Sprechverkehrs. Mithörsperre Mit Rotationsschalter Montage Aufputz oder UP (Montageset UMF1000 erforderlich) Abmessungen Aufputz: B 85 x H 140 x T 21 mm Tiefenmaß bei UP-Ausführung: 3mm | 3 | 262 | 1 | 1 |  | EUR | STÜCK | A | 31
5456531 | 4064643041147 | SET AUDIO BUS | INO-BUS | INO-Busset UP-Türstation 5TN +Audio INO Edelst. UP/5x HT40 Haustelefon | INO-Busset UP-Türstation 5TN +Audio | INO Edelst. UP/5x HT40 Haustelefon | bestehend aus: 1 x Außentürstation Serie Inoplan, UP-Ausführung Front Edelstahl gebürstet, Vollmetallschild Teilnehmer/Kontakte: 5 Artikel-Nr. 281.45.31 1 x TT33 Qwikbus-Audiomodul (in Türstation montiert) 1 x BNG333 Qwikbus-Netzgerät 5 x HT40 Qwikbus-Audio-Haustelefon Farbe: weiß, AP-Montage | 3 | 1247 | 1 | 1 |  | EUR | STÜCK | A | 162
5456631 | 4064643041161 | SET AUDIO BUS | INO-BUS | INO-Busset UP-Türstation 6TN +Audio INO Edelst. UP/6x HT40 Haustelefon | INO-Busset UP-Türstation 6TN +Audio | INO Edelst. UP/6x HT40 Haustelefon | bestehend aus: 1 x Außentürstation Serie Inoplan, UP-Ausführung Front Edelstahl gebürstet, Vollmetallschild Teilnehmer/Kontakte: 6 Artikel-Nr. 281.46.31 1 x TT33 Qwikbus-Audiomodul (in Türstation montiert) 1 x BNG333 Qwikbus-Netzgerät 6 x HT40 Qwikbus-Audio-Haustelefon Farbe: weiß, AP-Montage | 3 | 1365 | 1 | 1 |  | EUR | STÜCK | A | 162
5456731 | 4064643041185 | SET AUDIO BUS | INO-BUS | INO-Busset UP-Türstation 7TN +Audio INO Edelst. UP/7x HT40 Haustelefon | INO-Busset UP-Türstation 7TN +Audio | INO Edelst. UP/7x HT40 Haustelefon |  | 3 | 1482 | 1 | 1 |  | EUR | STÜCK | A | 162
5456831 | 4064643041208 | SET AUDIO BUS | INO-BUS | INO-Busset UP-Türstation 8TN +Audio INO Edelst. UP/8x HT40 Haustelefon | INO-Busset UP-Türstation 8TN +Audio | INO Edelst. UP/8x HT40 Haustelefon |  | 3 | 1601 | 1 | 1 |  | EUR | STÜCK | A | 162
5457231 | 4064643041222 | SET AUDIO BUS | INO-BUS | INO-Busset UP-Türstation 2/6TN +Audio INO Edelst. UP/6x HT40 Haustelefon | INO-Busset UP-Türstation 2/6TN +Audio | INO Edelst. UP/6x HT40 Haustelefon | bestehend aus: 1 x Außentürstation Serie Inoplan, UP-Ausführung Front Edelstahl gebürstet, Vollmetallschild Teilnehmer/Kontakte: 6 Artikel-Nr. 282.43.31 1 x TT33 Qwikbus-Audiomodul (in Türstation montiert) 1 x BNG333 Qwikbus-Netzgerät 6 x HT40 Qwikbus-Audio-Haustelefon Farbe: weiß, AP-Montage | 3 | 1324 | 1 | 1 |  | EUR | STÜCK | A | 162
5457331 | 4064643041246 | SET AUDIO BUS | INO-BUS | INO-Busset UP-Türstation 2/8TN +Audio INO Edelst. UP/8x HT40 Haustelefon | INO-Busset UP-Türstation 2/8TN +Audio | INO Edelst. UP/8x HT40 Haustelefon | bestehend aus: 1 x Außentürstation Serie Inoplan, UP-Ausführung Front Edelstahl gebürstet, Vollmetallschild Teilnehmer/Kontakte: 8 Artikel-Nr. 282.44.31 1 x TT33 Qwikbus-Audiomodul (in Türstation montiert) 1 x BNG333 Qwikbus-Netzgerät 8 x HT40 Qwikbus-Audio-Haustelefon Farbe: weiß, AP-Montage | 3 | 1559 | 1 | 1 |  | EUR | STÜCK | A | 162
5457431 | 4064643041260 | SET AUDIO BUS | INO-BUS | INO-Busset UP-Türstation 2/10TN +Audio INO Edelst. UP/10x HT40 Haustelefon | INO-Busset UP-Türstation 2/10TN +Audio | INO Edelst. UP/10x HT40 Haustelefon | bestehend aus: 1 x Außentürstation Serie Inoplan, UP-Ausführung Front Edelstahl gebürstet, Vollmetallschild Teilnehmer/Kontakte: 10 Artikel-Nr. 282.45.31 1 x TT33 Qwikbus-Audiomodul (in Türstation montiert) 1 x BNG333 Qwikbus-Netzgerät 10 x HT40 Qwikbus-Audio-Haustelefon Farbe: weiß, AP-Montage | 3 | 1795 | 1 | 1 |  | EUR | STÜCK | A | 162
5457531 | 4064643041284 | SET AUDIO BUS | INO-BUS | INO-Busset UP-Türstation 2/12TN +Audio INO Edelst. UP/12x HT40 Haustelefon | INO-Busset UP-Türstation 2/12TN +Audio | INO Edelst. UP/12x HT40 Haustelefon | bestehend aus: 1 x Außentürstation Serie Inoplan, UP-Ausführung Front Edelstahl gebürstet, Vollmetallschild Teilnehmer/Kontakte: 12 Artikel-Nr. 282.46.31 1 x TT33 Qwikbus-Audiomodul (in Türstation montiert) 1 x BNG333 Qwikbus-Netzgerät 12 x HT40 Qwikbus-Audio-Haustelefon Farbe: weiß, AP-Montage | 3 | 2032 | 1 | 1 |  | EUR | STÜCK | A | 162
5416531 |  | SET VIDEO BUS | INO-BUS | INO-Busset UP-Türstation 5TN +Video INO Edelst UP/5x VFS40 Videostation | INO-Busset UP-Türstation 5TN +Video | INO Edelst UP/5x VFS40 Videostation |  | 3 | 5133 | 1 | 1 |  | EUR | STÜCK | A | 163
5416631 | 4064643039953 | SET VIDEO BUS | INO-BUS | INO-Busset UP-Türstation 6TN +Video INO Edelst UP/6x VFS40 Videostation | INO-Busset UP-Türstation 6TN +Video | INO Edelst UP/6x VFS40 Videostation | bestehend aus: 1 x Außentürstation Serie Inoplan, UP-Ausführung Front Edelstahl gebürstet, Kameraausschnitt, Vollmetallschild Teilnehmer/Kontakte: 3 Artikel-Nr. 284.06.31 1 x TT33 Qwikbus-Audiomodul (in Türstation montiert) 1 x KRBC-3F Qwikbus-Farbkamera (in Türstation montiert) 1 x SP333 Qwikbus-Speisung 1 x SNT33 Qwikbus-Schaltnetzteil 1 x NTR201 Vorschalttrafo 6 x VFS40 Qwikbus-Video- Freisprechstation Farbe: Glas weiß, AP-Montage | 3 | 5838 | 1 | 1 |  | EUR | STÜCK | A | 163
5416731 | 4064643039977 | SET VIDEO BUS | INO-BUS | INO-Busset UP-Türstation 7TN +Video INO Edelst UP/7x VFS40 Videostation | INO-Busset UP-Türstation 7TN +Video | INO Edelst UP/7x VFS40 Videostation |  | 3 | 6545 | 1 | 1 |  | EUR | STÜCK | A | 163
5416831 | 4064643039991 | SET VIDEO BUS | INO-BUS | INO-Busset UP-Türstation 8TN +Video INO Edelst UP/8x VFS40 Videostation | INO-Busset UP-Türstation 8TN +Video | INO Edelst UP/8x VFS40 Videostation | bestehend aus: 1 x Außentürstation Serie Inoplan, UP-Ausführung Front Edelstahl gebürstet, Kameraausschnitt, Vollmetallschild Teilnehmer/Kontakte: 8 1 x TT33 Qwikbus-Audiomodul (in Türstation montiert) 1 x KRBC-3F Qwikbus-Farbkamera (in Türstation montiert) 1 x SP333 Qwikbus-Speisung 1 x SNT33 Qwikbus-Schaltnetzteil 1 x NTR201 Vorschalttrafo 1 x VSP333-3 Videospeisung 8 x VFS40 Qwikbus-Video- Freisprechstation Farbe: Glas weiß, AP-Montage | 3 | 7250 | 1 | 1 |  | EUR | STÜCK | A | 163
5417231 | 4064643040010 | SET VIDEO BUS | INO-BUS | INO-Busset UP-Türstation 2/6TN +Video INO Edelst UP/6x VFS40 Videostation | INO-Busset UP-Türstation 2/6TN +Video | INO Edelst UP/6x VFS40 Videostation | bestehend aus: 1 x Außentürstation Serie Inoplan, UP-Ausführung Front Edelstahl gebürstet, Kameraausschnitt, Vollmetallschild Teilnehmer/Kontakte: 6 Artikel-Nr. 284.13.31 1 x TT33 Qwikbus-Audiomodul (in Türstation montiert) 1 x KRBC-3F Qwikbus-Farbkamera (in Türstation montiert) 1 x SP333 Qwikbus-Speisung 1 x SNT33 Qwikbus-Schaltnetzteil 1 x NTR201 Vorschalttrafo 6 x VFS40 Qwikbus-Video- Freisprechstation Farbe: Glas weiß, AP-Montage | 3 | 5564 | 1 | 1 |  | EUR | STÜCK | A | 163
5417331 | 4064643040034 | SET VIDEO BUS | INO-BUS | INO-Busset UP-Türstation 2/8TN +Video INO Edelst UP/8x VFS40 Videostation | INO-Busset UP-Türstation 2/8TN +Video | INO Edelst UP/8x VFS40 Videostation | bestehend aus: 1 x Außentürstation Serie Inoplan, UP-Ausführung Front Edelstahl gebürstet, Kameraausschnitt, Vollmetallschild Teilnehmer/Kontakte: 8 Artikel-Nr. 284.14.31 1 x TT33 Qwikbus-Audiomodul (in Türstation montiert) 1 x KRBC-3F Qwikbus-Farbkamera (in Türstation montiert) 1 x SP333 Qwikbus-Speisung 1 x SNT33 Qwikbus-Schaltnetzteil 1 x NTR201 Vorschalttrafo 8 x VFS40 Qwikbus-Video- Freisprechstation Farbe: Glas weiß, AP-Montage | 3 | 7213 | 1 | 1 |  | EUR | STÜCK | A | 163
5417431 | 4064643040058 | SET VIDEO BUS | INO-BUS | INO-Busset UP-Türstation 2/10TN +Video INO Edelst UP/10x VFS40 Videostation | INO-Busset UP-Türstation 2/10TN +Video | INO Edelst UP/10x VFS40 Videostation | bestehend aus: 1 x Außentürstation Serie Inoplan, UP-Ausführung Front Edelstahl gebürstet, Kameraausschnitt, Vollmetallschild Teilnehmer/Kontakte: 10 Artikel-Nr. 284.15.31 1 x TT33 Qwikbus-Audiomodul (in Türstation montiert) 1 x KRBC-3F Qwikbus-Farbkamera (in Türstation montiert) 1 x SP333 Qwikbus-Speisung 1 x SNT33 Qwikbus-Schaltnetzteil 1 x NTR201 Vorschalttrafo 1 x VSP333 Videospeisung 10 x VFS40 Qwikbus-Video- Freisprechstation Farbe: Glas weiß, AP-Montage | 3 | 8773 | 1 | 1 |  | EUR | STÜCK | A | 163
5417531 | 4064643040072 | SET VIDEO BUS | INO-BUS | INO-Busset UP-Türstation 2/12TN +Video INO Edelst UP/12x VFS40 Videostation | INO-Busset UP-Türstation 2/12TN +Video | INO Edelst UP/12x VFS40 Videostation | bestehend aus: 1 x Außentürstation Serie Inoplan, UP-Ausführung Front Edelstahl gebürstet, Kameraausschnitt, Vollmetallschild Teilnehmer/Kontakte: 12 Artikel-Nr. 284.16.31 1 x TT33 Qwikbus-Audiomodul (in Türstation montiert) 1 x KRBC-3F Qwikbus-Farbkamera (in Türstation montiert) 1 x SP333 Qwikbus-Speisung 1 x SNT33 Qwikbus-Schaltnetzteil 1 x NTR201 Vorschalttrafo 1 x VSP333 Videospeisung 12 x VFS40 Qwikbus-Video- Freisprechstation Farbe: Glas weiß, AP-Montage | 3 | 10184 | 1 | 1 |  | EUR | STÜCK | A | 163
13401W |  | MT4W |  | Modulträger MT 4 weiß | Modulträger MT 4 | weiß | für Unterputz- oder Aufputztürstationen B 130 x H 444 x T 16 mm | 3 | 77 | 1 | 1 |  | EUR | STÜCK | A | 116
13402T |  | MT4/2T |  | Modulträger MT 4/2 titan | Modulträger MT 4/2 | titan | für Unterputz- oder Aufputztürstationen B 230 x H 244 x T 16 mm | 3 | 77 | 1 | 1 |  | EUR | STÜCK | A | 116
13401T |  | MT4T |  | Modulträger MT 4 titan | Modulträger MT 4 | titan | für Unterputz- oder Aufputztürstationen B 130 x H 444 x T 16 mm | 3 | 77 | 1 | 1 |  | EUR | STÜCK | A | 116
13415W |  | APG4W |  | AP-Gehäuse APG 4 weiß | AP-Gehäuse APG 4 | weiß | für Aufputztürstationen B 130 x H 444 x T 26 mm | 3 | 74 | 1 | 1 |  | EUR | STÜCK | A | 118
13425W |  | APG4/2W |  | AP-Gehäuse APG 4/2 weiß | AP-Gehäuse APG 4/2 | weiß | für Aufputztürstationen B 230 x H 244 x T 26 mm | 3 | 76 | 1 | 1 |  | EUR | STÜCK | A | 118
13625W |  | APG6/2W |  | AP-Gehäuse APG 6/2 weiß | AP-Gehäuse APG 6/2 | weiß | für Aufputztürstationen B 230 x H 344 x T 26 mm | 3 | 92 | 1 | 1 |  | EUR | STÜCK | A | 118
13110 |  | UPG1 |  | UP-Gehäuse UPG 1 | UP-Gehäuse UPG 1 |  | für Unterputztürstationen, Abmessung: B 112 x H 112 x T 40 mm | 3 | 14 | 1 | 1 |  | EUR | STÜCK | A | 117
13210 |  | UPG2 |  | UP-Gehäuse UPG 2 | UP-Gehäuse UPG 2 |  | für Unterputztürstationen B 112 x H 212 x T 40 mm | 3 | 17 | 1 | 1 |  | EUR | STÜCK | A | 117
13310 |  | UPG3 |  | UP-Gehäuse UPG 3 | UP-Gehäuse UPG 3 |  | für Unterputztürstationen B 112 x H 312 x T 40 mm | 3 | 18 | 1 | 1 |  | EUR | STÜCK | A | 117
13410 |  | UPG4 |  | UP-Gehäuse UPG 4 | UP-Gehäuse UPG 4 |  | für Unterputztürstationen B 112 x H 412 x T 40 mm | 3 | 20 | 1 | 1 |  | EUR | STÜCK | A | 117
13420 |  | UPG4/2 |  | UP-Gehäuse UPG 4/2 | UP-Gehäuse UPG 4/2 |  | für Unterputztürstationen B 212 x H 212 x T 40 mm | 3 | 20 | 1 | 1 |  | EUR | STÜCK | A | 117
13620 |  | UPG6/2 |  | UP-Gehäuse UPG 6/2 | UP-Gehäuse UPG 6/2 |  | für Unterputztürstationen B 212 x H 312 x T 40 mm | 3 | 25 | 1 | 1 |  | EUR | STÜCK | A | 117
13820 |  | UPG8/2 |  | UP-Gehäuse UPG 8/2 | UP-Gehäuse UPG 8/2 |  | für Unterputztürstationen B 212 x H 412 x T 40 mm | 3 | 39 | 1 | 1 |  | EUR | STÜCK | A | 117
13602W |  | MT6/2W |  | Modulträger MT 6/2 weiß | Modulträger MT 6/2 | weiß | für Unterputz- oder Aufputztürstationen B 230 x H 344 x T 16 mm | 3 | 104 | 1 | 1 |  | EUR | STÜCK | A | 116
13802B |  | MT8/2B |  | Modulträger MT 8/2 braun | Modulträger MT 8/2 | braun | für Unterputz- oder Aufputztürstationen B 230 x H 444 x T 16 mm | 3 | 142 | 1 | 1 |  | EUR | STÜCK | A | 116
13215W |  | APG2W |  | AP-Gehäuse APG 2 weiß | AP-Gehäuse APG 2 | weiß | für Aufputztürstationen B 130 x H 244 x T 26 mm | 3 | 54 | 1 | 1 |  | EUR | STÜCK | A | 118
13061 |  | PHZ |  | Profil-Halb-Zylinder 10/30 PHZ | Profil-Halb-Zylinder 10/30 PHZ |  | passend zum Schlüssel-Schalt-Modul | 3 | 30 | 1 | 1 |  | EUR | STÜCK | A | 49
13510 |  | MS |  | Modul-Schlüssel MS | Modul-Schlüssel MS |  |  | 3 | 8 | 1 | 1 |  | EUR | STÜCK | A | 115
13000T |  | MVR-T |  | Modul-Verriegelung MVR titan | Modul-Verriegelung MVR | titan |  | 3 | 5 | 1 | 1 |  | EUR | STÜCK | A | 115
13000W |  | MVR-W |  | Modul-Verriegelung MVR weiß | Modul-Verriegelung MVR | weiß |  | 3 | 5 | 1 | 1 |  | EUR | STÜCK | A | 115
13000B |  | MVR-B |  | Modul-Verriegelung MVR braun | Modul-Verriegelung MVR | braun |  | 3 | 5 | 1 | 1 |  | EUR | STÜCK | A | 115
13502 |  | ESM HINTERBAU |  | Elektronisches-Schlüssel-Modul ESM mit ECB-PS für Hinterbau | Elektronisches-Schlüssel-Modul | ESM mit ECB-PS für Hinterbau | Mit einem elektronischen Schlüssel und Empfänger wird eine berührungslose Türöffnerfunktion geschaltet. Elektronisches-Schlüssel-Modul und Steuerelektronik werden über eine Busleitung verbunden. Ein ESM kann für max. 125 Schlüssel programmiert werden. Stromversorgung der Steuerelektronik 8-12 V AC 100 mA Schaltausgang max. 24 V - 2 A Benötigte Stromversorgung NTR 201. Modul für Hinterbau. | 3 | 420 | 1 | 1 |  | EUR | STÜCK | A | 48
13501 |  | ES |  | ES Elektronischer Schlüssel für ESM | ES Elektronischer Schlüssel für ESM |  | Jeder elektronische Schlüssel ist durch eine eigene Seriennummer codiert. Das Gehäuse ist vollständig gekapselt und ohne Batterie. | 3 | 19 | 1 | 1 |  | EUR | STÜCK | A | 48
13101W |  | MT1W |  | Modulträger MT 1 weiß | Modulträger MT 1 | weiß | für Unterputz- oder Aufputztürstationen Abmessung: B 130 x H 144 x T 16 mm | 3 | 46 | 1 | 1 |  | EUR | STÜCK | A | 116
13101B |  | MT1B |  | Modulträger MT 1 braun | Modulträger MT 1 | braun | für Unterputz- oder Aufputztürstationen B 130 x H 144 x T 16 mm | 3 | 46 | 1 | 1 |  | EUR | STÜCK | A | 116
13101T |  | MT1T |  | Modulträger MT 1 titan | Modulträger MT 1 | titan | für Unterputz- oder Aufputztürstationen B 130 x H 144 x T 16 mm | 3 | 46 | 1 | 1 |  | EUR | STÜCK | A | 116
13201W |  | MT2W |  | Modulträger MT 2 weiß | Modulträger MT 2 | weiß | für Unterputz- oder Aufputztürstationen B 130 x H 244 x T 16 mm | 3 | 53 | 1 | 1 |  | EUR | STÜCK | A | 116
13201B |  | MT2B |  | Modulträger MT 2 braun | Modulträger MT 2 | braun | für Unterputz- oder Aufputztürstationen B 130 x H 244 x T 16 mm | 3 | 53 | 1 | 1 |  | EUR | STÜCK | A | 116
13201T |  | MT2T |  | Modulträger MT 2 titan | Modulträger MT 2 | titan | für Unterputz- oder Aufputztürstationen B 130 x H 244 x T 16 mm | 3 | 53 | 1 | 1 |  | EUR | STÜCK | A | 116
13301W |  | MT3W |  | Modulträger MT 3 weiß | Modulträger MT 3 | weiß | für Unterputz- oder Aufputztürstationen B 130 x H 344 x T 16 mm | 3 | 57 | 1 | 1 |  | EUR | STÜCK | A | 116
13301B |  | MT3B |  | Modulträger MT 3 braun | Modulträger MT 3 | braun | für Unterputz- oder Aufputztürstationen B 130 x H 344 x T 16 mm | 3 | 57 | 1 | 1 |  | EUR | STÜCK | A | 116
13301T |  | MT3T |  | Modulträger MT 3 titan | Modulträger MT 3 | titan | für Unterputz- oder Aufputztürstationen B 130 x H 344 x T 16 mm | 3 | 57 | 1 | 1 |  | EUR | STÜCK | A | 116
13401B |  | MT4B |  | Modulträger MT 4 braun | Modulträger MT 4 | braun | für Unterputz- oder Aufputztürstationen B 130 x H 444 x T 16 mm | 3 | 77 | 1 | 1 |  | EUR | STÜCK | A | 116
13402W |  | MT4/2W |  | Modulträger MT 4/2 weiß | Modulträger MT 4/2 | weiß | für Unterputz- oder Aufputztürstationen B 230 x H 244 x T 16 mm | 3 | 77 | 1 | 1 |  | EUR | STÜCK | A | 116
13402B |  | MT4/2B |  | Modulträger MT 4/2 braun | Modulträger MT 4/2 | braun | für Unterputz- oder Aufputztürstationen B 230 x H 244 x T 16 mm | 3 | 77 | 1 | 1 |  | EUR | STÜCK | A | 116
13602B |  | MT6/2B |  | Modulträger MT 6/2 braun | Modulträger MT 6/2 | braun | für Unterputz- oder Aufputztürstationen B 230 x H 344 x T 16 mm | 3 | 104 | 1 | 1 |  | EUR | STÜCK | A | 116
13602T |  | MT6/2T |  | Modulträger MT 6/2 titan | Modulträger MT 6/2 | titan | für Unterputz- oder Aufputztürstationen B 230 x H 344 x T 16 mm | 3 | 104 | 1 | 1 |  | EUR | STÜCK | A | 116
13802W |  | MT8/2W |  | Modulträger MT 8/2 weiß | Modulträger MT 8/2 | weiß | für Unterputz- oder Aufputztürstationen B 230 x H 444 x T 16 mm | 3 | 142 | 1 | 1 |  | EUR | STÜCK | A | 116
13570W |  | TSMW |  | Türsprech-Modul TSM weiß | Türsprech-Modul TSM | weiß | passend für Systeme: NH 200 TV, NH 202 TV G, NH 205 TVM, NH 222 TV G, NH 208 TV U, TV 13/S, TV 20/S und TV 32/S. Mit tropenfestem Lautsprecher, longlife Elektret-Mikrofon, beleuchtetem, potenzialfreiem Schwachstrom-Lichttaster (12 V/1 A) und Anschluss-Steck-Modul zur komfortablen Vorinstallation. Abmessung: B 100 x H 100 mm | 3 | 104 | 1 | 1 |  | EUR | STÜCK | A | 185
13802T |  | MT8/2T |  | Modulträger MT 8/2 titan | Modulträger MT 8/2 | titan | für Unterputz- oder Aufputztürstationen B 230 x H 444 x T 16 mm | 3 | 142 | 1 | 1 |  | EUR | STÜCK | A | 116
13115W |  | APG1W |  | AP-Gehäuse APG 1 weiß | AP-Gehäuse APG 1 | weiß | für Aufputztürstationen, Abmessung: B 130 x H 144 x T 26 mm | 3 | 49 | 1 | 1 |  | EUR | STÜCK | A | 118
13115B |  | APG1B |  | AP-Gehäuse APG 1 braun | AP-Gehäuse APG 1 | braun | für Aufputztürstationen B 130 x H 144 x T 26 mm | 3 | 49 | 1 | 1 |  | EUR | STÜCK | A | 118
13115T |  | APG1T |  | AP-Gehäuse APG 1 titan | AP-Gehäuse APG 1 | titan | für Aufputztürstationen B 130 x H 144 x T 26 mm | 3 | 49 | 1 | 1 |  | EUR | STÜCK | A | 118
13215B |  | APG2B |  | AP-Gehäuse APG 2 braun | AP-Gehäuse APG 2 | braun | für Aufputztürstationen B 130 x H 244 x T 26 mm | 3 | 54 | 1 | 1 |  | EUR | STÜCK | A | 118
13215T |  | APG2T |  | AP-Gehäuse APG 2 titan | AP-Gehäuse APG 2 | titan | für Aufputztürstationen B 130 x H 244 x T 26 mm | 3 | 54 | 1 | 1 |  | EUR | STÜCK | A | 118
13315W |  | APG3W |  | AP-Gehäuse APG 3 weiß | AP-Gehäuse APG 3 | weiß | für Aufputztürstationen B 130 x H 344 x T 26 mm | 3 | 64 | 1 | 1 |  | EUR | STÜCK | A | 118
13315B |  | APG3B |  | AP-Gehäuse APG 3 braun | AP-Gehäuse APG 3 | braun | für Aufputztürstationen B 130 x H 344 x T 26 mm | 3 | 64 | 1 | 1 |  | EUR | STÜCK | A | 118
13315T |  | APG3T |  | AP-Gehäuse APG 3 titan | AP-Gehäuse APG 3 | titan | für Aufputztürstationen B 130 x H 344 x T 26 mm | 3 | 64 | 1 | 1 |  | EUR | STÜCK | A | 118
13415B |  | APG4B |  | AP-Gehäuse APG 4 braun | AP-Gehäuse APG 4 | braun | für Aufputztürstationen B 130 x H 444 x T 26 mm | 3 | 74 | 1 | 1 |  | EUR | STÜCK | A | 118
13415T |  | APG4T |  | AP-Gehäuse APG 4 titan | AP-Gehäuse APG 4 | titan | für Aufputztürstationen B 130 x H 444 x T 26 mm | 3 | 74 | 1 | 1 |  | EUR | STÜCK | A | 118
13425B |  | APG4/2B |  | AP-Gehäuse APG 4/2 braun | AP-Gehäuse APG 4/2 | braun | für Aufputztürstationen B 230 x H 244 x T 26 mm | 3 | 76 | 1 | 1 |  | EUR | STÜCK | A | 118
13425T |  | APG4/2T |  | AP-Gehäuse APG 4/2 titan | AP-Gehäuse APG 4/2 | titan | für Aufputztürstationen B 230 x H 244 x T 26 mm | 3 | 76 | 1 | 1 |  | EUR | STÜCK | A | 118
13625B |  | APG6/2B |  | AP-Gehäuse APG 6/2 braun | AP-Gehäuse APG 6/2 | braun | für Aufputztürstationen B 230 x H 344 x T 26 mm | 3 | 92 | 1 | 1 |  | EUR | STÜCK | A | 118
13625T |  | APG6/2T |  | AP-Gehäuse APG 6/2 titan | AP-Gehäuse APG 6/2 | titan | für Aufputztürstationen B 230 x H 344 x T 26 mm | 3 | 92 | 1 | 1 |  | EUR | STÜCK | A | 118
13825W |  | APG8/2W |  | AP-Gehäuse APG 8/2 weiß | AP-Gehäuse APG 8/2 | weiß | für Aufputztürstationen B 230 x H 444 x T 26 mm | 3 | 121 | 1 | 1 |  | EUR | STÜCK | A | 118
13825B |  | APG8/2B |  | AP-Gehäuse APG 8/2 braun | AP-Gehäuse APG 8/2 | braun | für Aufputztürstationen B 230 x H 444 x T 26 mm | 3 | 121 | 1 | 1 |  | EUR | STÜCK | A | 118
13825T |  | APG8/2T |  | AP-Gehäuse APG 8/2 titan | AP-Gehäuse APG 8/2 | titan | für Aufputztürstationen B 230 x H 444 x T 26 mm | 3 | 121 | 1 | 1 |  | EUR | STÜCK | A | 118
13570B |  | TSMB |  | Türsprech-Modul TSM braun | Türsprech-Modul TSM | braun | passend für Systeme: NH 200 TV, NH 202 TV G, NH 205 TVM, NH 222 TV G, NH 208 TV U, TV 13/S, TV 20/S und TV 32/S. Mit tropenfestem Lautsprecher, longlife Elektret-Mikrofon, beleuchtetem, potenzialfreiem Schwachstrom-Lichttaster (12 V/1 A) und Anschluss-Steck-Modul zur komfortablen Vorinstallation. Abmessung: B 100 x H 100 mm | 3 | 104 | 1 | 1 |  | EUR | STÜCK | A | 185
13570T |  | TSMT |  | Türsprech-Modul TSM titan | Türsprech-Modul TSM | titan | passend für Systeme: NH 200 TV, NH 202 TV G, NH 205 TVM, NH 222 TV G, NH 208 TV U, TV 13/S, TV 20/S und TV 32/S. Mit tropenfestem Lautsprecher, longlife Elektret-Mikrofon, beleuchtetem, potenzialfreiem Schwachstrom-Lichttaster (12 V/1 A) und Anschluss-Steck-Modul zur komfortablen Vorinstallation. Abmessung: B 100 x H 100 mm | 3 | 104 | 1 | 1 |  | EUR | STÜCK | A | 185
13555B |  | BM-B |  | Blind-Modul BM braun | Blind-Modul BM braun |  | Leerfeld-Abdeckung oder Platzhalter für späteren Ausbau. Abmessung: B 100 x H 100 mm | 3 | 19 | 1 | 1 |  | EUR | STÜCK | A | 113
13555W |  | BM-W |  | Blind-Modul BM weiß | Blind-Modul BM weiß |  | Leerfeld-Abdeckung oder Platzhalter für späteren Ausbau. Abmessung: B 100 x H 100 mm | 3 | 19 | 1 | 1 |  | EUR | STÜCK | A | 113
13555T |  | BM-T |  | Blind-Modul BM titan | Blind-Modul BM titan |  | Leerfeld-Abdeckung oder Platzhalter für späteren Ausbau. Abmessung: B 100 x H 100 mm | 3 | 19 | 1 | 1 |  | EUR | STÜCK | A | 113
13797B |  | KM |  | Kamera-Modul KM CCD-S/W Kamera braun | Kamera-Modul KM | CCD-S/W Kamera braun | CCD-S/W Kamera mit IR-Beleuchtung, Manuell schwenkbar +/- 22°, Objektiv 3,6 mm/92°, Auflösung 380 Linien, Lichtempfindlichkeit 0,8 Lux, Ausgang 1 Vss an 75 R, Stromversorgung: 15-18 V/DC 150 mA (NG 20 Kamera, Best.-Nr. 50160K), Abmessung: B 100 x H 100 mm, empfohlene Einbauhöhe: 155 cm | 3 | 588 | 1 | 1 |  | EUR | STÜCK | A | 182
13797T |  | KM |  | Kamera-Modul KM CCD-S/W Kamera titan | Kamera-Modul KM | CCD-S/W Kamera titan | CCD-S/W Kamera mit IR-Beleuchtung, Manuell schwenkbar +/- 22°, Objektiv 3,6 mm/92°, Auflösung 380 Linien, Lichtempfindlichkeit 0,8 Lux, Ausgang 1 Vss an 75 R, Stromversorgung: 15-18 V/DC 150 mA (NG 20 Kamera, Best.-Nr. 50160K), Abmessung: B 100 x H 100 mm, empfohlene Einbauhöhe: 155 cm | 3 | 588 | 1 | 1 |  | EUR | STÜCK | A | 182
13797W |  | KM |  | Kamera-Modul KM CCD-S/W Kamera weiß | Kamera-Modul KM | CCD-S/W Kamera weiß | CCD-S/W Kamera mit IR-Beleuchtung, Manuell schwenkbar +/- 22°, Objektiv 3,6 mm/92°, Auflösung 380 Linien, Lichtempfindlichkeit 0,8 Lux, Ausgang 1 Vss an 75 R, Stromversorgung: 15-18 V/DC 150 mA (NG 20 Kamera, Best.-Nr. 50160K), Abmessung: B 100 x H 100 mm, empfohlene Einbauhöhe: 155 cm | 3 | 588 | 1 | 1 |  | EUR | STÜCK | A | 182
13799B |  | KMC |  | Kamera-Modul KM-C CCD-Color-Kamera braun | Kamera-Modul KM-C | CCD-Color-Kamera braun | Color Kamera mit IR-Beleuchtung, Manuell schwenkbar +/- 22°, Objektiv 3,6 mm/92°, Auflösung 380 Linien, Lichtempfindlichkeit 2,5 Lux, Ausgang 1 Vss an 75 R, Stromversorgung: 15-18 V/DC 150 mA (NG 20 Kamera, Best.-Nr. 50160K), Abmessung: B 100 x H 100 mm, empfohlene Einbauhöhe: 155 cm | 3 | 844 | 1 | 1 |  | EUR | STÜCK | A | 182
13799T |  | KMC |  | Kamera-Modul KM-C CCD-Color-Kamera titan | Kamera-Modul KM-C | CCD-Color-Kamera titan | Color Kamera mit IR-Beleuchtung, Manuell schwenkbar +/- 22°, Objektiv 3,6 mm/92°, Auflösung 380 Linien, Lichtempfindlichkeit 2,5 Lux, Ausgang 1 Vss an 75 R, Stromversorgung: 15-18 V/DC 150 mA (NG 20 Kamera, Best.-Nr. 50160K), Abmessung: B 100 x H 100 mm, empfohlene Einbauhöhe: 155 cm | 3 | 844 | 1 | 1 |  | EUR | STÜCK | A | 182
13799W |  | KMC |  | Kamera-Modul KM-C CCD-Color-Kamera weiß | Kamera-Modul KM-C | CCD-Color-Kamera weiß | Color Kamera mit IR-Beleuchtung, Manuell schwenkbar +/- 22°, Objektiv 3,6 mm/92°, Auflösung 380 Linien, Lichtempfindlichkeit 2,5 Lux, Ausgang 1 Vss an 75 R, Stromversorgung: 15-18 V/DC 150 mA (NG 20 Kamera, Best.-Nr. 50160K), Abmessung: B 100 x H 100 mm, empfohlene Einbauhöhe: 155 cm | 3 | 844 | 1 | 1 |  | EUR | STÜCK | A | 182
13010B |  | BMM-B |  | Bewegungsmelder-Modul BMM braun | Bewegungsmelder-Modul BMM | braun | für die Erfassung von Bewegungen im Eingangsbereich. Aufnahmewinkel horizontal max. 70°. Einstellbare Dämmerungssteuerung mit Eigenlicht-Kompensation. Zeiteinstellung: 5 Sek. bis 8 Min., Ausgang Schaltkontakt 24 V, max. 2 A., Erfassungsbereich 1 - 4 m, Abmessung: B 100 x 100 mm Benötigte Stromversorgung 12 V/1 A (NTR 201) | 3 | 164 | 1 | 1 |  | EUR | STÜCK | A | 113
13010T |  | BMM-T |  | Bewegungsmelder-Modul BMM titan | Bewegungsmelder-Modul BMM | titan | für die Erfassung von Bewegungen im Eingangsbereich. Aufnahmewinkel horizontal max. 70°. Einstellbare Dämmerungssteuerung mit Eigenlicht-Kompensation. Zeiteinstellung: 5 Sek. bis 8 Min., Ausgang Schaltkontakt 24 V, max. 2 A., Erfassungsbereich 1 - 4 m, Abmessung: B 100 x 100 mm Benötigte Stromversorgung 12 V/1 A (NTR 201) | 3 | 164 | 1 | 1 |  | EUR | STÜCK | A | 113
13010W |  | BMM-W |  | Bewegungsmelder-Modul BMM weiß | Bewegungsmelder-Modul BMM | weiß | für die Erfassung von Bewegungen im Eingangsbereich. Aufnahmewinkel horizontal max. 70°. Einstellbare Dämmerungssteuerung mit Eigenlicht-Kompensation. Zeiteinstellung: 5 Sek. bis 8 Min., Ausgang Schaltkontakt 24 V, max. 2 A., Erfassungsbereich 1 - 4 m, Abmessung: B 100 x 100 mm Benötigte Stromversorgung 12 V/1 A (NTR 201) | 3 | 164 | 1 | 1 |  | EUR | STÜCK | A | 113
13502B |  | ESM-B |  | Elektronisches-Schlüssel-Modul ESM mit ECB-PS, braun | Elektronisches-Schlüssel-Modul | ESM mit ECB-PS, braun | Manipulationssicheres Elektronik- Schlüssel-Modul bestehend aus ESM (Schlüsselsensor) und Steuerelektronikbaustein ECB. Mit elektronischem Schlüssel (ES) wird Relaiskontakt im Steuerelektronikbaustein aktiviert. Es können bis zu 200 Schlüssel programmiert werden. Schaltausgang 12 V/1 A max. (potenzialfreier Kontakt), Abmessung: B 100 x H 100 mm, Benötigte Stromversorgung 12 V/1 A (NTR 201) | 3 | 301 | 1 | 1 |  | EUR | STÜCK | A | 114
13502T |  | ESM-T |  | Elektronisches-Schlüssel-Modul ESM mit ECB-PS, titan | Elektronisches-Schlüssel-Modul | ESM mit ECB-PS, titan | Manipulationssicheres Elektronik- Schlüssel-Modul bestehend aus ESM (Schlüsselsensor) und Steuerelektronikbaustein ECB. Mit elektronischem Schlüssel (ES) wird Relaiskontakt im Steuerelektronikbaustein aktiviert. Es können bis zu 200 Schlüssel programmiert werden. Schaltausgang 12 V/1 A max. (potenzialfreier Kontakt), Abmessung: B 100 x H 100 mm, Benötigte Stromversorgung 12 V/1 A (NTR 201) | 3 | 301 | 1 | 1 |  | EUR | STÜCK | A | 114
13502W |  | ESM-W |  | Elektronisches-Schlüssel-Modul ESM mit ECB-PS, weiß | Elektronisches-Schlüssel-Modul | ESM mit ECB-PS, weiß | Manipulationssicheres Elektronik- Schlüssel-Modul bestehend aus ESM (Schlüsselsensor) und Steuerelektronikbaustein ECB. Mit elektronischem Schlüssel (ES) wird Relaiskontakt im Steuerelektronikbaustein aktiviert. Es können bis zu 200 Schlüssel programmiert werden. Schaltausgang 12 V/1 A max. (potenzialfreier Kontakt), Abmessung: B 100 x H 100 mm, Benötigte Stromversorgung 12 V/1 A (NTR 201) | 3 | 301 | 1 | 1 |  | EUR | STÜCK | A | 114
13060B |  | SSM-B |  | Schlüssel-Schalt-Modul SSM braun | Schlüssel-Schalt-Modul SSM | braun | mit 2 Tastkontakten. Max. 24 V / 2A z.B. Torsteuerung Auf-Zu, OHNE Profil-Halb-Zylinder Abmessung: B 100 x H 100 mm | 3 | 162 | 1 | 1 |  | EUR | STÜCK | A | 114
13060T |  | SSM-T |  | Schlüssel-Schalt-Modul SSM titan | Schlüssel-Schalt-Modul SSM | titan | mit 2 Tastkontakten. Max. 24 V / 2A z.B. Torsteuerung Auf-Zu, OHNE Profil-Halb-Zylinder Abmessung: B 100 x H 100 mm | 3 | 162 | 1 | 1 |  | EUR | STÜCK | A | 114
13060W |  | SSM-W |  | Schlüssel-Schalt-Modul SSM weiß | Schlüssel-Schalt-Modul SSM | weiß | mit 2 Tastkontakten. Max. 24 V / 2A z.B. Torsteuerung Auf-Zu, OHNE Profil-Halb-Zylinder Abmessung: B 100 x H 100 mm | 3 | 162 | 1 | 1 |  | EUR | STÜCK | A | 114
33304 |  | NG333 |  | NG333 Netzgerät für Qwikbus-Technik | NG333 Netzgerät | für Qwikbus-Technik | QwikBUS-Netzgerät, Eingang 230 VAC, Ausgänge 24 VDC/600 mA u. 12 VAC/1 A. Abmessung: B 107 x H 95 x T 60 mm 6 PLE (Platzeinheiten) für Schnappschienenmontage. | 3 | 59 | 1 | 1 |  | EUR | STÜCK | A | 180
33306 |  | SP333 |  | SP333 Speisung für Qwikbus-Technik | SP333 Speisung | für Qwikbus-Technik | Universal-QwikBUS-Speisung zur Versorgung der Türstation(en) und Innenstation(en). Anschlussmöglichkeiten: 4 Türöffner 12 V ~ 1 A, 2 Lichtrelais 12 V ~ 1 A, Abmessung: B107 x H 95 x T 60 mm 6 PLE (Platzeinheiten) für Schnappschienenmontage. | 3 | 146 | 1 | 1 |  | EUR | STÜCK | A | 40
33308W |  | TSMB3W |  | TSMB-3 weiß Türsprech-Modul für Qwikbus-Technik | TSMB-3 weiß Türsprech-Modul | für Qwikbus-Technik | sprachgesteuertes Türsprechmodul, Sprachlautstärke in beide Richtungen stufenlos einstellbar. Mit tropenfestem Lautsprecher, longlife Elektret-Mikrofon, beleuchtetem Lichttaster, Anschlussmöglichkeit des Türöffners. Zum Anschluss der Ruftastenmodule RTMB1, RTMB2, RTMB3, RTMB4 (max. 28 Klingeltaster), erweiterbar in einem weiteren Modulträger (MT) um zusätzlich 28 Klingeltaster. Abmessung: B 100 x H 100 mm | 3 | 132 | 1 | 1 |  | EUR | STÜCK | A | 110
33309 |  | TT33 |  | TT33 Türsprechverstärker für Qwikbus-Technik | TT33 Türsprechverstärker | für Qwikbus-Technik | sprachgesteuerter Türsprech- verstärker, Sprachlautstärke in beide Richtungen stufenlos einstellbar, zum Anschluss von einem Schwachstrom-Lichttaster und 24 Klingeltastern, Erweiterung auf bis zu 184 Klingeltastern in Verbindung mit E32. Tropenfester Lautsprecher, longlife Elektret-Mikrofon, Anschluss- möglichkeit des Türöffners. Zum Einbau in Türstationen, Briefkästen oder bauseits vorhandene Anlagen. Mit Rasterung für STR-Jalousien. Außenmaß:B112/142 x H64/80 x T31 mm | 3 | 132 | 1 | 1 |  | EUR | STÜCK | A | 36
33310 |  | BEV |  | BEV Verbindungskabel für Modul- Türstation in QwikBUS-Technik | BEV Verbindungskabel für Modul- | Türstation in QwikBUS-Technik | QwikBUS-Verbindungskabel zum Anschluss weiterer Ruftastenmodule in einem zweiten Modulträger. | 3 | 19 | 1 | 1 |  | EUR | STÜCK | A | 110
33311W |  | KMB3W |  | S/W Kamera-Modul KMB-3 weiß für 4-Draht-QwikBUS-Technik | S/W Kamera-Modul KMB-3 weiß | für 4-Draht-QwikBUS-Technik | S/W-Kamera mit IR-Beleuchtung, Horizontal schwenkbar +/- 22°, Objektiv 3,6 mm/92°, Auflösung 380 Linien, Spannungsversorgung aus Busleitung, Abmessung: B 100 x H 100 mm empfohlene Einbauhöhe: 155 cm | 3 | 631 | 1 | 1 |  | EUR | STÜCK | A | 180
33308T |  | TSMB3T |  | TSMB-3 titan Türsprech-Modul für Qwikbus-Technik | TSMB-3 titan Türsprech-Modul | für Qwikbus-Technik | sprachgesteuertes Türsprechmodul, Sprachlautstärke in beide Richtungen stufenlos einstellbar. Mit tropenfestem Lautsprecher, longlife Elektret-Mikrofon, beleuchtetem Lichttaster, Anschlussmöglichkeit des Türöffners. Zum Anschluss der Ruftastenmodule RTMB1, RTMB2, RTMB3, RTMB4 (max. 28 Klingeltaster), erweiterbar in einem weiteren Modulträger (MT) um zusätzlich 28 Klingeltaster. Abmessung: B 100 x H 100 mm | 3 | 132 | 1 | 1 |  | EUR | STÜCK | A | 110
33308B |  | TSMB3B |  | TSMB-3 braun Türsprech-Modul für Qwikbus-Technik | TSMB-3 braun Türsprech-Modul | für Qwikbus-Technik | sprachgesteuertes Türsprechmodul, Sprachlautstärke in beide Richtungen stufenlos einstellbar. Mit tropenfestem Lautsprecher, longlife Elektret-Mikrofon, beleuchtetem Lichttaster, Anschlussmöglichkeit des Türöffners. Zum Anschluss der Ruftastenmodule RTMB1, RTMB2, RTMB3, RTMB4 (max. 28 Klingeltaster), erweiterbar in einem weiteren Modulträger (MT) um zusätzlich 28 Klingeltaster. Abmessung: B 100 x H 100 mm | 3 | 132 | 1 | 1 |  | EUR | STÜCK | A | 110
33311T |  | KMB3T |  | S/W Kamera-Modul KMB-3 titan für 4-Draht-QwikBUS-Technik | S/W Kamera-Modul KMB-3 titan | für 4-Draht-QwikBUS-Technik | S/W-Kamera mit IR-Beleuchtung, Horizontal schwenkbar +/- 22°, Objektiv 3,6 mm/92°, Auflösung 380 Linien, Spannungsversorgung aus Busleitung, Abmessung: B 100 x H 100 mm empfohlene Einbauhöhe: 155 cm | 3 | 631 | 1 | 1 |  | EUR | STÜCK | A | 180
33311B |  | KMB3B |  | S/W Kamera-Modul KMB-3 braun für 4-Draht-QwikBUS-Technik | S/W Kamera-Modul KMB-3 braun | für 4-Draht-QwikBUS-Technik | S/W-Kamera mit IR-Beleuchtung, Horizontal schwenkbar +/- 22°, Objektiv 3,6 mm/92°, Auflösung 380 Linien, Spannungsversorgung aus Busleitung, Abmessung: B 100 x H 100 mm empfohlene Einbauhöhe: 155 cm | 3 | 631 | 1 | 1 |  | EUR | STÜCK | A | 180
33328UP |  | AHS40 |  | SET AHS 40 Audio-Haustelefon-Set für das Einfamilienhaus Unterputz | SET AHS 40 Audio-Haustelefon-Set | für das Einfamilienhaus Unterputz | bestehend aus: 1 x UPG2 Unterputzgehäuse 1 x MT2 Modulträger 1 x BRM-1 Ruftastenmodul 1 x BLM333 Türsprechmodul 1 x BNG333 QwikBUS-Netzgerät 1 x HT40 Haustelefon weiß Türstation in Farbe: | 3 | 396 | 1 | 1 |  | EUR | STÜCK | A | 158
33328AP |  | AHS40 |  | SET AHS 40 Audio-Haustelefon-Set für das Einfamilienhaus Aufputz | SET AHS 40 Audio-Haustelefon-Set | für das Einfamilienhaus Aufputz | bestehend aus: 1 x APG2 Aufputzgehäuse 1 x MT2 Modulträger 1 x BRM-1 Ruftastenmodul 1 x BLM333 Türsprechmodul 1 x BNG333 QwikBUS-Netzgerät 1 x HT40 Haustelefon weiß Türstation in Farbe: | 3 | 444 | 1 | 1 |  | EUR | STÜCK | A | 158
33329AP |  | AFS1000 |  | SET AFS 1000 Audio-Freisprech-Set für das Einfamilienhaus Aufputz | SET AFS 1000 Audio-Freisprech-Set | für das Einfamilienhaus Aufputz | bestehend aus: 1 x APG2 Aufputzgehäuse 1 x MT2 Modulträger 1 x BRM-1 Ruftastenmodul 1 x BLM333 Türsprechmodul 1 x BNG333 QwikBUS-Netzgerät 1 x FS1000 Freisprech-Station weiß Türstation in Farbe: | 3 | 460 | 1 | 1 |  | EUR | STÜCK | A | 158
33329UP |  | AFS1000 |  | SET AFS 1000 Audio-Freisprech-Set für das Einfamilienhaus Unterputz | SET AFS 1000 Audio-Freisprech-Set | für das Einfamilienhaus Unterputz | bestehend aus: 1 x UPG2 Unterputzgehäuse 1 x MT2 Modulträger 1 x BRM-1 Ruftastenmodul 1 x BLM333 Türsprechmodul 1 x BNG333 QwikBUS-Netzgerät 1 x FS1000 Freisprech-Station weiß Türstation in Farbe: | 3 | 417 | 1 | 1 |  | EUR | STÜCK | A | 158
33335 |  | AM333 |  | Anschlussmodul AM 333 für Qwikbus-Technik | Anschlussmodul AM 333 | für Qwikbus-Technik | Anschlussmodul für FS/VFS/VH. Beim Anklingeln wird ein potenzialfreier Kontakt geschlossen (ca. 2 Sek.), z.B. zur Ansteuerung von Zusatzgongs. | 3 | 27 | 1 | 1 |  | EUR | STÜCK | A | 34
13062W |  | WETTERSCHUTZ |  | Wetterschutz für Modultürstation weiß | Wetterschutz für Modultürstation | weiß | Bitte Größe des Modulträgers (MT) sowie Aufputz-(AP) oder Unterputz- (UP)-Ausführung bei Bestellung angeben. | 3 | 43 | 1 | 1 |  | EUR | STÜCK | A | 117
13062T |  | WETTERSCHUTZ |  | Wetterschutz für Modultürstation titan | Wetterschutz für Modultürstation | titan | Bitte Größe des Modulträgers (MT) sowie Aufputz-(AP) oder Unterputz- (UP)-Ausführung bei Bestellung angeben. | 3 | 43 | 1 | 1 |  | EUR | STÜCK | A | 117
13062B |  | WETTERSCHUTZ |  | Wetterschutz für Modultürstation braun | Wetterschutz für Modultürstation | braun | Bitte Größe des Modulträgers (MT) sowie Aufputz-(AP) oder Unterputz- (UP)-Ausführung bei Bestellung angeben. | 3 | 43 | 1 | 1 |  | EUR | STÜCK | A | 117
33341 |  | SM333 |  | Schaltmodul SM 333 für QwikBUS-Technik | Schaltmodul SM 333 | für QwikBUS-Technik | zum Schalten von Zusatzgeräten. Programmierbar auf unbelegte Tasten der Freisprech-Station FS 1000 und Video-Freisprech-Station VFS/VH 40/45. 2 unabhängige Schließkontakte, Max. Schaltleistung 30V-1A, Tastenfunktion mit wählbaren Schaltzeiten 300ms - max. 1 Min., für Schnappschienenmontage. Abmessung: B 53 x H 95 x T 60 mm 3 PLE (Platzeinheiten) | 3 | 146 | 1 | 1 |  | EUR | STÜCK | A | 41
13029B |  | COM-B |  | Code-Modul COM mit ECB braun Vandalensicher mit Metalltastatur | Code-Modul COM mit ECB braun | Vandalensicher mit Metalltastatur | Manipulationssicheres Code-Schloss-Modul (Türöffnen per Zahlencode). Es können bis zu 125 5-stellige Codes programmiert werden. Die Einheit besteht aus einer vandalensicheren Metalltastatur und Steuerelektronikbaustein ECB für Schnappschienenmontage. Schaltausgang 12 V/1 A max. (potentialfreier Kontakt), Abmessung: B 100 x H 100 mm, Benötigte Stromversorgung 12 V/1 A (NTR 201) | 3 | 422 | 1 | 1 |  | EUR | STÜCK | A | 114
13029T |  | COM-T |  | Code-Modul COM mit ECB titan Vandalensicher mit Metalltastatur | Code-Modul COM mit ECB titan | Vandalensicher mit Metalltastatur | Manipulationssicheres Code-Schloss-Modul (Türöffnen per Zahlencode). Es können bis zu 125 5-stellige Codes programmiert werden. Die Einheit besteht aus einer vandalensicheren Metalltastatur und Steuerelektronikbaustein ECB für Schnappschienenmontage. Schaltausgang 12 V/1 A max. (potentialfreier Kontakt), Abmessung: B 100 x H 100 mm, Benötigte Stromversorgung 12 V/1 A (NTR 201) | 3 | 422 | 1 | 1 |  | EUR | STÜCK | A | 114
13029W |  | COM-W |  | Code-Modul COM mit ECB weiß Vandalensicher mit Metalltastatur | Code-Modul COM mit ECB weiß | Vandalensicher mit Metalltastatur | Manipulationssicheres Code-Schloss-Modul (Türöffnen per Zahlencode). Es können bis zu 125 5-stellige Codes programmiert werden. Die Einheit besteht aus einer vandalensicheren Metalltastatur und Steuerelektronikbaustein ECB für Schnappschienenmontage. Schaltausgang 12 V/1 A max. (potentialfreier Kontakt), Abmessung: B 100 x H 100 mm, Benötigte Stromversorgung 12 V/1 A (NTR 201) | 3 | 422 | 1 | 1 |  | EUR | STÜCK | A | 114
33345 |  | E32 |  | BUS-Erweiterung E 32 | BUS-Erweiterung E 32 |  | in Verbindung mit TT 33 ist der Anschluss von insgesamt 56 Klingeltastern möglich (24+32). Es lassen sich bis zu fünf Erweiterungen E32 hintereinander schalten = 184 Klingeltastern. | 3 | 53 | 1 | 1 |  | EUR | STÜCK | A | 36
13115S |  | APG1S |  | AP-Gehäuse APG 1 silber (RAL 9006) | AP-Gehäuse APG 1 | silber (RAL 9006) | für Aufputztürstationen, Abmessung: B 130 x H 144 x T 26 mm | 3 | 54 | 1 | 1 |  | EUR | STÜCK | A | 118
13115DG |  | APG1DG |  | AP-Gehäuse APG 1 dunkelgrau (DB 703) | AP-Gehäuse APG 1 | dunkelgrau (DB 703) | für Aufputztürstationen, Abmessung: B 130 x H 144 x T 26 mm | 3 | 54 | 1 | 1 |  | EUR | STÜCK | A | 118
13215S |  | APG2S |  | AP-Gehäuse APG 2 silber (RAL 9006) | AP-Gehäuse APG 2 | silber (RAL 9006) | für Aufputztürstationen B 130 x H 244 x T 26 mm | 3 | 59 | 1 | 1 |  | EUR | STÜCK | A | 118
13215DG |  | APG2DG |  | AP-Gehäuse APG 2 dunkelgrau (DB 703) | AP-Gehäuse APG 2 | dunkelgrau (DB 703) | für Aufputztürstationen B 130 x H 244 x T 26 mm | 3 | 59 | 1 | 1 |  | EUR | STÜCK | A | 118
13315S |  | APG3S |  | AP-Gehäuse APG 3 silber (RAL 9006) | AP-Gehäuse APG 3 | silber (RAL 9006) | für Aufputztürstationen B 130 x H 344 x T 26 mm | 3 | 70 | 1 | 1 |  | EUR | STÜCK | A | 118
13315DG |  | APG3DG |  | AP-Gehäuse APG 3 dunkelgrau (DB 703) | AP-Gehäuse APG 3 | dunkelgrau (DB 703) | für Aufputztürstationen B 130 x H 344 x T 26 mm | 3 | 70 | 1 | 1 |  | EUR | STÜCK | A | 118
13415S |  | APG4S |  | AP-Gehäuse APG 4 silber (RAL 9006) | AP-Gehäuse APG 4 | silber (RAL 9006) | für Aufputztürstationen B 130 x H 444 x T 26 mm | 3 | 82 | 1 | 1 |  | EUR | STÜCK | A | 118
13415DG |  | APG4DG |  | AP-Gehäuse APG 4 dunkelgrau (DB 703) | AP-Gehäuse APG 4 | dunkelgrau (DB 703) | für Aufputztürstationen B 130 x H 444 x T 26 mm | 3 | 82 | 1 | 1 |  | EUR | STÜCK | A | 118
13425S |  | APG4/2S |  | AP-Gehäuse APG 4/2 silber (RAL 9006) | AP-Gehäuse APG 4/2 | silber (RAL 9006) | für Aufputztürstationen B 230 x H 244 x T 26 mm | 3 | 84 | 1 | 1 |  | EUR | STÜCK | A | 118
13425DG |  | APG4/2DG |  | AP-Gehäuse APG 4/2 dunkelgrau (DB 703) | AP-Gehäuse APG 4/2 | dunkelgrau (DB 703) | für Aufputztürstationen B 230 x H 244 x T 26 mm | 3 | 84 | 1 | 1 |  | EUR | STÜCK | A | 118
13625S |  | APG6/2S |  | AP-Gehäuse APG 6/2 silber (RAL 9006) | AP-Gehäuse APG 6/2 | silber (RAL 9006) | für Aufputztürstationen B 230 x H 344 x T 26 mm | 3 | 102 | 1 | 1 |  | EUR | STÜCK | A | 118
13625DG |  | APG6/2DG |  | AP-Gehäuse APG 6/2 dunkelgrau (DB 703) | AP-Gehäuse APG 6/2 | dunkelgrau (DB 703) | für Aufputztürstationen B 230 x H 344 x T 26 mm | 3 | 102 | 1 | 1 |  | EUR | STÜCK | A | 118
13825S |  | APG8/2S |  | AP-Gehäuse APG 8/2 silber (RAL 9006) | AP-Gehäuse APG 8/2 | silber (RAL 9006) | für Aufputztürstationen B 230 x H 444 x T 26 mm | 3 | 134 | 1 | 1 |  | EUR | STÜCK | A | 118
13825DG |  | APG8/2DG |  | AP-Gehäuse APG 8/2 dunkelgrau (DB 703) | AP-Gehäuse APG 8/2 | dunkelgrau (DB 703) | für Aufputztürstationen B 230 x H 444 x T 26 mm | 3 | 134 | 1 | 1 |  | EUR | STÜCK | A | 118
13101S |  | MT1S |  | Modulträger MT 1 silber (RAL 9006) | Modulträger MT 1 | silber (RAL 9006) | für Unterputz- oder Aufputztürstationen B 130 x H 144 x T 16 mm | 3 | 52 | 1 | 1 |  | EUR | STÜCK | A | 116
13101DG |  | MT1DG |  | Modulträger MT 1 dunkelgrau (DB 703) | Modulträger MT 1 | dunkelgrau (DB 703) | für Unterputz- oder Aufputztürstationen B 130 x H 144 x T 16 mm | 3 | 52 | 1 | 1 |  | EUR | STÜCK | A | 116
13201S |  | MT2S |  | Modulträger MT 2 silber (RAL 9006) | Modulträger MT 2 | silber (RAL 9006) | für Unterputz- oder Aufputztürstationen B 130 x H 244 x T 16 mm | 3 | 59 | 1 | 1 |  | EUR | STÜCK | A | 116
13201DG |  | MT2DG |  | Modulträger MT 2 dunkelgrau (DB 703) | Modulträger MT 2 | dunkelgrau (DB 703) | für Unterputz- oder Aufputztürstationen B 130 x H 244 x T 16 mm | 3 | 59 | 1 | 1 |  | EUR | STÜCK | A | 116
13301S |  | MT3S |  | Modulträger MT 3 silber (RAL 9006) | Modulträger MT 3 | silber (RAL 9006) | für Unterputz- oder Aufputztürstationen B 130 x H 344 x T 16 mm | 3 | 64 | 1 | 1 |  | EUR | STÜCK | A | 116
13301DG |  | MT3DG |  | Modulträger MT 3 dunkelgrau (DB 703) | Modulträger MT 3 | dunkelgrau (DB 703) | für Unterputz- oder Aufputztürstationen B 130 x H 344 x T 16 mm | 3 | 64 | 1 | 1 |  | EUR | STÜCK | A | 116
13401S |  | MT4S |  | Modulträger MT 4 silber (RAL 9006) | Modulträger MT 4 | silber (RAL 9006) | für Unterputz- oder Aufputztürstationen B 130 x H 444 x T 16 mm | 3 | 86 | 1 | 1 |  | EUR | STÜCK | A | 116
13401DG |  | MT4DG |  | Modulträger MT 4 dunkelgrau (DB 703) | Modulträger MT 4 | dunkelgrau (DB 703) | für Unterputz- oder Aufputztürstationen B 130 x H 444 x T 16 mm | 3 | 86 | 1 | 1 |  | EUR | STÜCK | A | 116
13402S |  | MT4/2S |  | Modulträger MT 4/2 silber (RAL 9006) | Modulträger MT 4/2 | silber (RAL 9006) | für Unterputz- oder Aufputztürstationen B 230 x H 244 x T 16 mm | 3 | 86 | 1 | 1 |  | EUR | STÜCK | A | 116
13402DG |  | MT4/2DG |  | Modulträger MT 4/2 dunkelgrau (DB 703) | Modulträger MT 4/2 | dunkelgrau (DB 703) | für Unterputz- oder Aufputztürstationen B 230 x H 244 x T 16 mm | 3 | 86 | 1 | 1 |  | EUR | STÜCK | A | 116
13602S |  | MT6/2S |  | Modulträger MT 6/2 silber (RAL 9006) | Modulträger MT 6/2 | silber (RAL 9006) | für Unterputz- oder Aufputztürstationen B 230 x H 344 x T 16 mm | 3 | 116 | 1 | 1 |  | EUR | STÜCK | A | 116
13602DG |  | MT6/2DG |  | Modulträger MT 6/2 dunkelgrau (DB 703) | Modulträger MT 6/2 | dunkelgrau (DB 703) | für Unterputz- oder Aufputztürstationen B 230 x H 344 x T 16 mm | 3 | 116 | 1 | 1 |  | EUR | STÜCK | A | 116
13802S |  | MT8/2S |  | Modulträger MT 8/2 silber (RAL 9006) | Modulträger MT 8/2 | silber (RAL 9006) | für Unterputz- oder Aufputztürstationen B 230 x H 444 x T 16 mm | 3 | 156 | 1 | 1 |  | EUR | STÜCK | A | 116
13802DG |  | MT8/2DG |  | Modulträger MT 8/2 dunkelgrau (DB 703) | Modulträger MT 8/2 | dunkelgrau (DB 703) | für Unterputz- oder Aufputztürstationen B 230 x H 444 x T 16 mm | 3 | 156 | 1 | 1 |  | EUR | STÜCK | A | 116
33308S |  | TSMB3S |  | TSMB-3 silber Türsprech-Modul (RAL 9006) für Qwikbus-Technik | TSMB-3 silber Türsprech-Modul | (RAL 9006) für Qwikbus-Technik | sprachgesteuertes Türsprechmodul, Sprachlautstärke in beide Richtungen stufenlos einstellbar. Mit tropenfestem Lautsprecher, longlife Elektret-Mikrofon, beleuchtetem Lichttaster, Anschlussmöglichkeit des Türöffners. Zum Anschluss der Ruftastenmodule RTMB1, RTMB2, RTMB3, RTMB4 (max. 28 Klingeltaster), erweiterbar in einem weiteren Modulträger (MT) um zusätzlich 28 Klingeltaster. Abmessung: B 100 x H 100 mm | 3 | 143 | 1 | 1 |  | EUR | STÜCK | A | 110
33308DG |  | TSMB3DG |  | TSMB-3 dunkelgrau Türsprech-Modul (DB 703) für Qwikbus-Technik | TSMB-3 dunkelgrau Türsprech-Modul | (DB 703) für Qwikbus-Technik | sprachgesteuertes Türsprechmodul, Sprachlautstärke in beide Richtungen stufenlos einstellbar. Mit tropenfestem Lautsprecher, longlife Elektret-Mikrofon, beleuchtetem Lichttaster, Anschlussmöglichkeit des Türöffners. Zum Anschluss der Ruftastenmodule RTMB1, RTMB2, RTMB3, RTMB4 (max. 28 Klingeltaster), erweiterbar in einem weiteren Modulträger (MT) um zusätzlich 28 Klingeltaster. Abmessung: B 100 x H 100 mm | 3 | 143 | 1 | 1 |  | EUR | STÜCK | A | 110
33311S |  | KMB3S |  | S/W Kamera-Modul KMB-3 silber für 4-Draht-QwikBUS-Technik | S/W Kamera-Modul KMB-3 silber | für 4-Draht-QwikBUS-Technik | S/W-Kamera mit IR-Beleuchtung, Horizontal schwenkbar +/- 22°, Objektiv 3,6 mm/92°, Auflösung 380 Linien, Spannungsversorgung aus Busleitung, Abmessung: B 100 x H 100 mm empfohlene Einbauhöhe: 155 cm | 3 | 642 | 1 | 1 |  | EUR | STÜCK | A | 180
33311DG |  | KMB3DG |  | S/W Kamera-Modul KMB-3 dunkelgrau für 4-Draht-QwikBUS-Technik | S/W Kamera-Modul KMB-3 dunkelgrau | für 4-Draht-QwikBUS-Technik | S/W-Kamera mit IR-Beleuchtung, Horizontal schwenkbar +/- 22°, Objektiv 3,6 mm/92°, Auflösung 380 Linien, Spannungsversorgung aus Busleitung, Abmessung: B 100 x H 100 mm empfohlene Einbauhöhe: 155 cm | 3 | 642 | 1 | 1 |  | EUR | STÜCK | A | 180
13570S |  | TSMS |  | Türsprech-Modul TSM silber (RAL 9006) | Türsprech-Modul TSM | silber (RAL 9006) | passend für Systeme: NH 200 TV, NH 202 TV G, NH 205 TVM, NH 222 TV G, NH 208 TV U, TV 13/S, TV 20/S und TV 32/S. Mit tropenfestem Lautsprecher, longlife Elektret-Mikrofon, beleuchtetem, potenzialfreiem Schwachstrom-Lichttaster (12 V/1 A) und Anschluss-Steck-Modul zur komfortablen Vorinstallation. Abmessung: B 100 x H 100 mm | 3 | 115 | 1 | 1 |  | EUR | STÜCK | A | 185
13570DG |  | TSMDG |  | Türsprech-Modul TSM dunkelgrau (DB 703) | Türsprech-Modul TSM | dunkelgrau (DB 703) | passend für Systeme: NH 200 TV, NH 202 TV G, NH 205 TVM, NH 222 TV G, NH 208 TV U, TV 13/S, TV 20/S und TV 32/S. Mit tropenfestem Lautsprecher, longlife Elektret-Mikrofon, beleuchtetem, potenzialfreiem Schwachstrom-Lichttaster (12 V/1 A) und Anschluss-Steck-Modul zur komfortablen Vorinstallation. Abmessung: B 100 x H 100 mm | 3 | 115 | 1 | 1 |  | EUR | STÜCK | A | 185
13799S |  | KMC |  | Kamera-Modul KM-C CCD-Color-Kamera silber (RAL 9006) | Kamera-Modul KM-C | CCD-Color-Kamera silber (RAL 9006) | Color Kamera mit IR-Beleuchtung, Manuell schwenkbar +/- 22°, Objektiv 3,6 mm/92°, Auflösung 380 Linien, Lichtempfindlichkeit 2,5 Lux, Ausgang 1 Vss an 75 R, Stromversorgung: 15-18 V/DC 150 mA (NG 20 Kamera, Best.-Nr. 50160K), Abmessung: B 100 x H 100 mm, empfohlene Einbauhöhe: 155 cm | 3 | 855 | 1 | 1 |  | EUR | STÜCK | A | 182
13799DG |  | KMC |  | Kamera-Modul KM-C CCD-Color-Kamera dunkelgrau | Kamera-Modul KM-C | CCD-Color-Kamera dunkelgrau | Color Kamera mit IR-Beleuchtung, Manuell schwenkbar +/- 22°, Objektiv 3,6 mm/92°, Auflösung 380 Linien, Lichtempfindlichkeit 2,5 Lux, Ausgang 1 Vss an 75 R, Stromversorgung: 15-18 V/DC 150 mA (NG 20 Kamera, Best.-Nr. 50160K), Abmessung: B 100 x H 100 mm, empfohlene Einbauhöhe: 155 cm | 3 | 855 | 1 | 1 |  | EUR | STÜCK | A | 182
13797S |  | KM |  | Kamera-Modul KM CCD-S/W Kamera silber (RAL 9006) | Kamera-Modul KM | CCD-S/W Kamera silber (RAL 9006) | CCD-S/W Kamera mit IR-Beleuchtung, Manuell schwenkbar +/- 22°, Objektiv 3,6 mm/92°, Auflösung 380 Linien, Lichtempfindlichkeit 0,8 Lux, Ausgang 1 Vss an 75 R, Stromversorgung: 15-18 V/DC 150 mA (NG 20 Kamera, Best.-Nr. 50160K), Abmessung: B 100 x H 100 mm, empfohlene Einbauhöhe: 155 cm | 3 | 599 | 1 | 1 |  | EUR | STÜCK | A | 182
13797DG |  | KM |  | Kamera-Modul KM CCD-S/W Kamera dunkelgrau (DB 703) | Kamera-Modul KM | CCD-S/W Kamera dunkelgrau (DB 703) | CCD-S/W Kamera mit IR-Beleuchtung, Manuell schwenkbar +/- 22°, Objektiv 3,6 mm/92°, Auflösung 380 Linien, Lichtempfindlichkeit 0,8 Lux, Ausgang 1 Vss an 75 R, Stromversorgung: 15-18 V/DC 150 mA (NG 20 Kamera, Best.-Nr. 50160K), Abmessung: B 100 x H 100 mm, empfohlene Einbauhöhe: 155 cm | 3 | 599 | 1 | 1 |  | EUR | STÜCK | A | 182
13029S |  | COM-S |  | Code-Modul COM mit ECB silber Vandalensicher mit Metalltastatur | Code-Modul COM mit ECB silber | Vandalensicher mit Metalltastatur | Manipulationssicheres Code-Schloss-Modul (Türöffnen per Zahlencode). Es können bis zu 125 5-stellige Codes programmiert werden. Die Einheit besteht aus einer vandalensicheren Metalltastatur und Steuerelektronikbaustein ECB für Schnappschienenmontage. Schaltausgang 12 V/1 A max. (potentialfreier Kontakt), Abmessung: B 100 x H 100 mm, Benötigte Stromversorgung 12 V/1 A (NTR 201) | 3 | 432 | 1 | 1 |  | EUR | STÜCK | A | 114
13029DG |  | COM-DG |  | Code-Modul COM mit ECB dunkelgrau Vandalensicher mit Metalltastatur | Code-Modul COM mit ECB dunkelgrau | Vandalensicher mit Metalltastatur | Manipulationssicheres Code-Schloss-Modul (Türöffnen per Zahlencode). Es können bis zu 125 5-stellige Codes programmiert werden. Die Einheit besteht aus einer vandalensicheren Metalltastatur und Steuerelektronikbaustein ECB für Schnappschienenmontage. Schaltausgang 12 V/1 A max. (potentialfreier Kontakt), Abmessung: B 100 x H 100 mm, Benötigte Stromversorgung 12 V/1 A (NTR 201) | 3 | 432 | 1 | 1 |  | EUR | STÜCK | A | 114
13502S |  | ESM-S |  | Elektronisches-Schlüssel-Modul ESM mit ECB-PS, silber (RAL 9006) | Elektronisches-Schlüssel-Modul | ESM mit ECB-PS, silber (RAL 9006) | Manipulationssicheres Elektronik- Schlüssel-Modul bestehend aus ESM (Schlüsselsensor) und Steuerelektronikbaustein ECB. Mit elektronischem Schlüssel (ES) wird Relaiskontakt im Steuerelektronikbaustein aktiviert. Es können bis zu 200 Schlüssel programmiert werden. Schaltausgang 12 V/1 A max. (potenzialfreier Kontakt), Abmessung: B 100 x H 100 mm, Benötigte Stromversorgung 12 V/1 A (NTR 201) | 3 | 312 | 1 | 1 |  | EUR | STÜCK | A | 114
13502DG |  | ESM-DG |  | Elektronisches-Schlüssel-Modul ESM mit ECB-PS dunkelgrau (DB 703) | Elektronisches-Schlüssel-Modul | ESM mit ECB-PS dunkelgrau (DB 703) | Manipulationssicheres Elektronik- Schlüssel-Modul bestehend aus ESM (Schlüsselsensor) und Steuerelektronikbaustein ECB. Mit elektronischem Schlüssel (ES) wird Relaiskontakt im Steuerelektronikbaustein aktiviert. Es können bis zu 200 Schlüssel programmiert werden. Schaltausgang 12 V/1 A max. (potenzialfreier Kontakt), Abmessung: B 100 x H 100 mm, Benötigte Stromversorgung 12 V/1 A (NTR 201) | 3 | 312 | 1 | 1 |  | EUR | STÜCK | A | 114
13060S |  | SSM-S |  | Schlüssel-Schalt-Modul SSM silber (RAL 9006) | Schlüssel-Schalt-Modul SSM | silber (RAL 9006) | mit 2 Tastkontakten. Max. 24 V / 2A z.B. Torsteuerung Auf-Zu, OHNE Profil-Halb-Zylinder Abmessung: B 100 x H 100 mm | 3 | 173 | 1 | 1 |  | EUR | STÜCK | A | 114
13060DG |  | SSM-DG |  | Schlüssel-Schalt-Modul SSM dunkelgrau (DB 703) | Schlüssel-Schalt-Modul SSM | dunkelgrau (DB 703) | mit 2 Tastkontakten. Max. 24 V / 2A z.B. Torsteuerung Auf-Zu, OHNE Profil-Halb-Zylinder Abmessung: B 100 x H 100 mm | 3 | 173 | 1 | 1 |  | EUR | STÜCK | A | 114
13010S |  | BMM-S |  | Bewegungsmelder-Modul BMM silber (RAL 9006) | Bewegungsmelder-Modul BMM | silber (RAL 9006) | für die Erfassung von Bewegungen im Eingangsbereich. Aufnahmewinkel horizontal max. 70°. Einstellbare Dämmerungssteuerung mit Eigenlicht-Kompensation. Zeiteinstellung: 5 Sek. bis 8 Min., Ausgang Schaltkontakt 24 V, max. 2 A., Erfassungsbereich 1 - 4 m, Abmessung: B 100 x 100 mm Benötigte Stromversorgung 12 V/1 A (NTR 201) | 3 | 175 | 1 | 1 |  | EUR | STÜCK | A | 113
13010DG |  | BMM-DG |  | Bewegungsmelder-Modul BMM dunkelgrau (DB 703) | Bewegungsmelder-Modul BMM | dunkelgrau (DB 703) | für die Erfassung von Bewegungen im Eingangsbereich. Aufnahmewinkel horizontal max. 70°. Einstellbare Dämmerungssteuerung mit Eigenlicht-Kompensation. Zeiteinstellung: 5 Sek. bis 8 Min., Ausgang Schaltkontakt 24 V, max. 2 A., Erfassungsbereich 1 - 4 m, Abmessung: B 100 x 100 mm Benötigte Stromversorgung 12 V/1 A (NTR 201) | 3 | 175 | 1 | 1 |  | EUR | STÜCK | A | 113
13555S |  | BM-S |  | Blind-Modul BM silber (RAL 9006) | Blind-Modul BM silber (RAL 9006) |  | Leerfeld-Abdeckung oder Platzhalter für späteren Ausbau. Abmessung: B 100 x H 100 mm | 3 | 29 | 1 | 1 |  | EUR | STÜCK | A | 113
13555DG |  | BM-DG |  | Blind-Modul BM dunkelgrau (DB 703) | Blind-Modul BM dunkelgrau (DB 703) |  | Leerfeld-Abdeckung oder Platzhalter für späteren Ausbau. Abmessung: B 100 x H 100 mm | 3 | 29 | 1 | 1 |  | EUR | STÜCK | A | 113
13062S |  | WETTERSCHUTZ |  | Wetterschutz für Modultürstation silber (RAL 9006) | Wetterschutz für Modultürstation | silber (RAL 9006) | Bitte Größe des Modulträgers (MT) sowie Aufputz-(AP) oder Unterputz- (UP)-Ausführung bei Bestellung angeben. | 3 | 54 | 1 | 1 |  | EUR | STÜCK | A | 117
13062DG |  | WETTERSCHUTZ |  | Wetterschutz für Modultürstation dunkelgrau (DB 703) | Wetterschutz für Modultürstation | dunkelgrau (DB 703) | Bitte Größe des Modulträgers (MT) sowie Aufputz-(AP) oder Unterputz- (UP)-Ausführung bei Bestellung angeben. | 3 | 54 | 1 | 1 |  | EUR | STÜCK | A | 117
13000S |  | MVR-S |  | Modul-Verriegelung MVR silber (RAL 9006) | Modul-Verriegelung MVR | silber (RAL 9006) |  | 3 | 6 | 1 | 1 |  | EUR | STÜCK | A | 115
13000DG |  | MVR-DG |  | Modul-Verriegelung MVR dunkelgrau (DB 703) | Modul-Verriegelung MVR | dunkelgrau (DB 703) |  | 3 | 6 | 1 | 1 |  | EUR | STÜCK | A | 115
33350W |  | GONG333 |  | Gong 333 Signalgeber weiß für QwikBUS-Technik | Gong 333 Signalgeber weiß | für QwikBUS-Technik | Signalgeber zum Anschluss an eine QwikBUS-Sprechanlage, 8 wählbare Ruftöne für den Türruf, Etagenruf nicht veränderbar, Lautstärke stufenlos einstellbar, Abmessung: B 124 x H 156 x T 31 mm | 3 | 63 | 1 | 1 |  | EUR | STÜCK | A | 34
33350A |  | GONG333 |  | Gong 333 Signalgeber anthrazit für QwikBUS-Technik | Gong 333 Signalgeber anthrazit | für QwikBUS-Technik | Signalgeber zum Anschluss an eine QwikBUS-Sprechanlage, 8 wählbare Ruftöne für den Türruf, Etagenruf nicht veränderbar, Lautstärke stufenlos einstellbar, Abmessung: B 124 x H 156 x T 31 mm | 3 | 67 | 1 | 1 |  | EUR | STÜCK | A | 34
13111N |  | RTMB1 |  | Ruftasten-Modul RTMB 1 1-teilig | Ruftasten-Modul RTMB 1 | 1-teilig | Taster mit Namensschild aus Spezialkunststoff, frontbündig integriert, mit beigefügtem Sicherheitswerkzeug, sekunden- schneller Einlagenwechsel von vorn, Schilder hinterleuchtet mit LED weiß, 12 V AC Namensschildgröße: B 95 x H 92 mm Modulmaß: B 100 x H 100 mm | 3 | 60 | 1 | 1 |  | EUR | STÜCK | A | 110
13222N |  | RTMB2 |  | Ruftasten-Modul RTMB 2 2-teilig | Ruftasten-Modul RTMB 2 | 2-teilig | Taster mit Namensschild aus Spezialkunststoff, frontbündig integriert, mit beigefügtem Sicherheitswerkzeug, sekunden- schneller Einlagenwechsel von vorn, Schilder hinterleuchtet mit LED weiß, 12 V AC Namensschildgröße: B 95 x H 45 mm Modulmaß: B 100 x H 100 mm | 3 | 74 | 1 | 1 |  | EUR | STÜCK | A | 110
13333N |  | RTMB3 |  | Ruftasten-Modul RTMB 3 3-teilig | Ruftasten-Modul RTMB 3 | 3-teilig | Taster mit Namensschild aus Spezialkunststoff, frontbündig integriert, mit beigefügtem Sicherheitswerkzeug, sekunden- schneller Einlagenwechsel von vorn, Schilder hinterleuchtet mit LED weiß, 12 V AC Namensschildgröße: B 95 x H 29 mm Modulmaß: B 100 x H 100 mm | 3 | 82 | 1 | 1 |  | EUR | STÜCK | A | 110
13444N |  | RTMB4 |  | Ruftasten-Modul RTMB 4 4-teilig | Ruftasten-Modul RTMB 4 | 4-teilig | Taster mit Namensschild aus Spezialkunststoff, frontbündig integriert, mit beigefügtem Sicherheitswerkzeug, sekunden- schneller Einlagenwechsel von vorn, Schilder hinterleuchtet mit LED weiß, 12 V AC Namensschildgröße: B 95 x H 21 mm Modulmaß: B 100 x H 100 mm | 3 | 87 | 1 | 1 |  | EUR | STÜCK | A | 110
13545N |  | IM |  | Info-Modul IM | Info-Modul IM |  | mit LED-Prisma-Beleuchtung 8-12V/40 mA Abmessung: B 100 x H 100 mm | 3 | 48 | 1 | 1 |  | EUR | STÜCK | A | 113
13001N |  | RTM1 |  | Ruftasten-Modul RTM 1 1-teilig | Ruftasten-Modul RTM 1 | 1-teilig | passend für Systeme: siehe TSM Schaltkontakt 12 V/1 A max. LED-Prisma-Beleuchtung 8-12 V/40 mA Namenschildgröße: B 95 x H 92 mm Abmessung: B 100 x H 100 mm | 3 | 50 | 1 | 1 |  | EUR | STÜCK | A | 185
13002N |  | RTM2 |  | Ruftasten-Modul RTM 2 2-teilig | Ruftasten-Modul RTM 2 | 2-teilig | passend für Systeme: siehe TSM Schaltkontakt 12 V/1 A max. LED-Prisma-Beleuchtung 8-12 V/40 mA Namenschildgröße: B 95 x H 45 mm Abmessung: B 100 x H 100 mm | 3 | 58 | 1 | 1 |  | EUR | STÜCK | A | 185
13003N |  | RTM3 |  | Ruftasten-Modul RTM 3 3-teilig | Ruftasten-Modul RTM 3 | 3-teilig | passend für Systeme: siehe TSM Schaltkontakt 12 V/1 A max. LED-Prisma-Beleuchtung 8-12 V/40 mA Namenschildgröße: B 95 x H 29 mm Abmessung: B 100 x H 100 mm | 3 | 64 | 1 | 1 |  | EUR | STÜCK | A | 185
13004N |  | RTM4 |  | Ruftasten-Modul RTM 4 4-teilig | Ruftasten-Modul RTM 4 | 4-teilig | passend für Systeme: siehe TSM Schaltkontakt 12 V/1 A max. LED-Prisma-Beleuchtung 8-12 V/40 mA Namenschildgröße: B 95 x H 21 mm Abmessung: B 100 x H 100 mm | 3 | 69 | 1 | 1 |  | EUR | STÜCK | A | 185
33356W |  | HT40W |  | HT 40 Qwikbus-Audio-Haustelefon weiß | HT 40 Qwikbus-Audio-Haustelefon | weiß | Mikroprozessorgesteuertes QwikBUS-Haustelefon mit optimierter Sprachregelung. 8 wählbare Ruftöne für den Türruf (Etagenruf nicht veränderbar). Ruflautstärke stufenlos einstellbar, mit optischer Anzeige bei Rufstummschaltung. Rufunterscheidung zwischen Ruftönen der Türstation sowie zwischen Türruf und Etagenruf. Jeweils eine Taste für Türöffner, Funktion und Zusatz. Mithörsperre Abmessung: B 84 x H 180 x T 20 mm Montage: Aufputz | 3 | 43 | 1 | 1 |  | EUR | STÜCK | A | 29
33356A |  | HT40A |  | HT 40 Qwikbus-Audio-Haustelefon anthrazit | HT 40 Qwikbus-Audio-Haustelefon | anthrazit | Mikroprozessorgesteuertes QwikBUS-Haustelefon mit optimierter Sprachregelung. 8 wählbare Ruftöne für den Türruf (Etagenruf nicht veränderbar). Ruflautstärke stufenlos einstellbar, mit optischer Anzeige bei Rufstummschaltung. Rufunterscheidung zwischen Ruftönen der Türstation sowie zwischen Türruf und Etagenruf. Jeweils eine Taste für Türöffner, Funktion und Zusatz. Mithörsperre Abmessung: B 84 x H 180 x T 20 mm Montage: Aufputz | 3 | 58 | 1 | 1 |  | EUR | STÜCK | A | 29
33354 |  | AM40 |  | AM 40 Anschlussmodul für QwikBUS-Technik | AM 40 Anschlussmodul | für QwikBUS-Technik | Anschlussmodul für HT40/45. Beim Anklingeln wird ein potenzialfreier Kontakt geschlossen (ca. 2 Sek.), z.B. zur Ansteuerung von Zusatzgongs. | 3 | 27 | 1 | 1 |  | EUR | STÜCK | A | 34
33364W |  | TZ-HT40/45 | Qwikbus | TZ-HT40/45 weiß Tischkonsole für HT 40/45 | TZ-HT40/45 weiß | Tischkonsole für HT 40/45 | Material: Stahl, Farbe: weiß, mit Anschlusskabel 1,80 m | 3 | 65 | 1 | 1 |  | EUR | STÜCK | A | 29
33364A |  | TZ-HT40/45 | Qwikbus | TZ-HT40/45 anthrazit Tischkonsole für HT 40/45 | TZ-HT40/45 anthrazit | Tischkonsole für HT 40/45 | Material: Stahl, Farbe: anthrazit, mit Anschlusskabel 1,80 m | 3 | 65 | 1 | 1 |  | EUR | STÜCK | A | 29
33367 |  | EAM333 | Qwikbus | EAM 333 Etagen-Anschluss-Mixer | EAM 333 Etagen-Anschluss-Mixer |  | Etagen-Anschluss-Mixer zur Erweiterung des Systems um Etagentürstationen mit zusätzlichem Sprechweg. Anschlussmöglichkeiten: 1 Busleitung (Primär) 1 Versorgungsspannung 24V DC 1 Busleitung (Sekundär) 1 TSMB-3 Modul 2 RTMB Anschlussleitungen 1 CAM Schaltausgang für KMBC-3 Abmessungen: B 73 x H 76 x T 17 mm Montage in Türstation. Benötigtes Netzteil: SNT333 (33305) | 3 | 172 | 1 | 1 |  | EUR | STÜCK | A | 38
33369 |  | TÖK2D | Qwikbus | TÖK2D Türöffner-Konverter | TÖK2D Türöffner-Konverter |  |  | 3 | 85 | 1 | 1 |  | EUR | STÜCK | A | 38
33370AW |  | HT45AW | Qwikbus | HT 45 Qwikbus-Haustelefon anthrazit/weiß | HT 45 Qwikbus-Haustelefon | anthrazit/weiß | Mikroprozessorgesteuertes Qwikbus-Haustelefon mit optimierter Sprachregelung und interner Kommunikation zu fünf weiteren Innensprechstellen. 9 wählbare Ruftöne für den Türruf (Etagenruf nicht veränderbar). Ruflautstärke in vier Stufen einstellbar und Stummschaltung, mit optischer Anzeige bei Rufstummschaltung. Rufunterscheidung zwischen Ruftönen der Türstation sowie zwischen Türruf und Etagenruf. Jeweils eine Taste für Türöffner und Zusatzfunktion, sowie sechs Funktionstasten. Mithörsperre. Abmessung: B 84 x H 180 x T 20 mm Montage: Aufputz | 3 | 174 | 1 | 1 |  | EUR | STÜCK | A | 29
33370W |  | HT45W | Qwikbus | HT 45 Qwikbus-Haustelefon weiß | HT 45 Qwikbus-Haustelefon | weiß | Mikroprozessorgesteuertes Qwikbus-Haustelefon mit optimierter Sprachregelung und interner Kommunikation zu fünf weiteren Innensprechstellen. 9 wählbare Ruftöne für den Türruf (Etagenruf nicht veränderbar). Ruflautstärke in vier Stufen einstellbar und Stummschaltung, mit optischer Anzeige bei Rufstummschaltung. Rufunterscheidung zwischen Ruftönen der Türstation sowie zwischen Türruf und Etagenruf. Jeweils eine Taste für Türöffner und Zusatzfunktion, sowie sechs Funktionstasten. Mithörsperre. Abmessung: B 84 x H 180 x T 20 mm Montage: Aufputz | 3 | 174 | 1 | 1 |  | EUR | STÜCK | A | 29
33370A |  | HT45A | Qwikbus | HT 45 Qwikbus-Haustelefon anthrazit | HT 45 Qwikbus-Haustelefon | anthrazit | Mikroprozessorgesteuertes Qwikbus-Haustelefon mit optimierter Sprachregelung und interner Kommunikation zu fünf weiteren Innensprechstellen. 9 wählbare Ruftöne für den Türruf (Etagenruf nicht veränderbar). Ruflautstärke in vier Stufen einstellbar und Stummschaltung, mit optischer Anzeige bei Rufstummschaltung. Rufunterscheidung zwischen Ruftönen der Türstation sowie zwischen Türruf und Etagenruf. Jeweils eine Taste für Türöffner und Zusatzfunktion, sowie sechs Funktionstasten. Mithörsperre. Abmessung: B 84 x H 180 x T 20 mm Montage: Aufputz | 3 | 174 | 1 | 1 |  | EUR | STÜCK | A | 29
33373W |  | DEKOR-HT40W | Qwikbus | Abdeck-Dekorplatte für HT40/HT45 weiß | Abdeck-Dekorplatte für HT40/HT45 | weiß | Abmessung: B 115 x H 230 x T 3 mm | 3 | 17 | 1 | 1 |  | EUR | STÜCK | A | 29
33373A |  | DEKOR-HT40A | Qwikbus | Abdeck-Dekorplatte für HT40/HT45 anthrazit | Abdeck-Dekorplatte für HT40/HT45 | anthrazit | Abmessung: B 115 x H 230 x T 3 mm | 3 | 17 | 1 | 1 |  | EUR | STÜCK | A | 29
33377T |  | KMBC3F-T | Qwikbus | KMBC-3F Color-Kamera-Modul Varoflex titan, für 2-Draht-Qwikbus-Technik | KMBC-3F Color-Kamera-Modul Varoflex | titan, für 2-Draht-Qwikbus-Technik | ----------------------------------- KMBC3F Color-Kamera-Modul Varoflex. Nur für den Einbau in Türstationen der Designlinie Varoflex in Unterputz-Ausführung von STR geeignet: ----------------------------------- - CCD-Sensor - mit umschaltbarer IR-LED-Beleuchtung, Farbe: weiß - Taupunktheizung - Objektiv 3,6 mm - Aufnahmewinkel: ca. H-80°/V-60° - Horizontal schwenkbar: ca.+/- 30° - Vertikal schwenkbar: ca.+/- 30° - Tag- und Nachtumschaltung - Temperaturbereich -10° bis +50°C - Spannungsversorgung aus Busleitung - empfohlene Einbauhöhe: 160 cm - Abmessung: B 100 x H 100 mm | 3 | 530 | 1 | 1 |  | EUR | STÜCK | A | 111
33377W |  | KMBC3F-W | Qwikbus | KMBC-3F Color-Kamera-Modul Varoflex weiß, für 2-Draht-Qwikbus-Technik | KMBC-3F Color-Kamera-Modul Varoflex | weiß, für 2-Draht-Qwikbus-Technik | ----------------------------------- KMBC3F Color-Kamera-Modul Varoflex. Nur für den Einbau in Türstationen der Designlinie Varoflex in Unterputz-Ausführung von STR geeignet: ----------------------------------- - CCD-Sensor - mit umschaltbarer IR-LED-Beleuchtung, Farbe: weiß - Taupunktheizung - Objektiv 3,6 mm - Aufnahmewinkel: ca. H-80°/V-60° - Horizontal schwenkbar: ca.+/- 30° - Vertikal schwenkbar: ca.+/- 30° - Tag- und Nachtumschaltung - Temperaturbereich -10° bis +50°C - Spannungsversorgung aus Busleitung - empfohlene Einbauhöhe: 160 cm - Abmessung: B 100 x H 100 mm | 3 | 530 | 1 | 1 |  | EUR | STÜCK | A | 111
33377S |  | KMBC3F-S | Qwikbus | KMBC-3F Color-Kamera-Modul Varoflex silber, für 2-Draht-Qwikbus-Technik | KMBC-3F Color-Kamera-Modul Varoflex | silber, für 2-Draht-Qwikbus-Technik | ----------------------------------- KMBC3F Color-Kamera-Modul Varoflex. Nur für den Einbau in Türstationen der Designlinie Varoflex in Unterputz-Ausführung von STR geeignet: ----------------------------------- - CCD-Sensor - mit umschaltbarer IR-LED-Beleuchtung, Farbe: weiß - Taupunktheizung - Objektiv 3,6 mm - Aufnahmewinkel: ca. H-80°/V-60° - Horizontal schwenkbar: ca.+/- 30° - Vertikal schwenkbar: ca.+/- 30° - Tag- und Nachtumschaltung - Temperaturbereich -10° bis +50°C - Spannungsversorgung aus Busleitung - empfohlene Einbauhöhe: 160 cm - Abmessung: B 100 x H 100 mm | 3 | 540 | 1 | 1 |  | EUR | STÜCK | A | 111
33377DG |  | KMBC3F-DG | Qwikbus | KMBC-3F Color-Kamera-Modul Varoflex DB703, für 2-Draht-Qwikbus-Technik | KMBC-3F Color-Kamera-Modul Varoflex | DB703, für 2-Draht-Qwikbus-Technik | ----------------------------------- KMBC3F Color-Kamera-Modul Varoflex. Nur für den Einbau in Türstationen der Designlinie Varoflex in Unterputz-Ausführung von STR geeignet: ----------------------------------- - CCD-Sensor - mit umschaltbarer IR-LED-Beleuchtung, Farbe: weiß - Taupunktheizung - Objektiv 3,6 mm - Aufnahmewinkel: ca. H-80°/V-60° - Horizontal schwenkbar: ca.+/- 30° - Vertikal schwenkbar: ca.+/- 30° - Tag- und Nachtumschaltung - Temperaturbereich -10° bis +50°C - Spannungsversorgung aus Busleitung - empfohlene Einbauhöhe: 160 cm - Abmessung: B 100 x H 100 mm | 3 | 540 | 1 | 1 |  | EUR | STÜCK | A | 111
33377B |  | KMBC3F-B | Qwikbus | KMBC-3F Color-Kamera-Modul Varoflex braun, für 2-Draht-Qwikbus-Technik | KMBC-3F Color-Kamera-Modul Varoflex | braun, für 2-Draht-Qwikbus-Technik | ----------------------------------- KMBC3F Color-Kamera-Modul Varoflex. Nur für den Einbau in Türstationen der Designlinie Varoflex in Unterputz-Ausführung von STR geeignet: ----------------------------------- - CCD-Sensor - mit umschaltbarer IR-LED-Beleuchtung, Farbe: weiß - Taupunktheizung - Objektiv 3,6 mm - Aufnahmewinkel: ca. H-80°/V-60° - Horizontal schwenkbar: ca.+/- 30° - Vertikal schwenkbar: ca.+/- 30° - Tag- und Nachtumschaltung - Temperaturbereich -10° bis +50°C - Spannungsversorgung aus Busleitung - empfohlene Einbauhöhe: 160 cm - Abmessung: B 100 x H 100 mm | 3 | 530 | 1 | 1 |  | EUR | STÜCK | A | 111
33377 |  | KRBC3F | Qwikbus | KRBC-3F Color-Kamera für Hinterbau für 2-Draht-Qwikbus-Technik | KRBC-3F Color-Kamera für Hinterbau | für 2-Draht-Qwikbus-Technik | ----------------------------------- KRBC-3F Color-Kamera für Hinterbau. Nur für den Einbau in Türstationen und Briefkästen der Designlinien von STR und Lippert geeignet: - Robusto - Inoplan (in Sonderanfertigung) - Secuflex (in Sonderanfertigung) - Alumira (in Sonderanfertigung) - Aperta (in Sonderanfertigung) - Basic (in Sonderanfertigung) ----------------------------------- - mit Adapter für Systemkamera. - CCD-Sensor - mit umschaltbarer IR-LED-Beleuchtung, Farbe: weiß - Taupunktheizung - Objektiv 3,6 mm - Aufnahmewinkel: ca. 92° - Horizontal schwenkbar: ca.+/- 30° - Vertikal schwenkbar: ca.+/- 30° - Tag- und Nachtumschaltung - Temperaturbereich -10° bis +50°C - Spannungsversorgung aus Busleitung - empfohlene Einbauhöhe: 160 cm | 3 | 594 | 1 | 1 |  | EUR | STÜCK | A | 36
33378 |  | BR333 | Qwikbus | BR333 Bus-Anschaltrelais für Qwikbus-Technik | BR333 Bus-Anschaltrelais | für Qwikbus-Technik | auf Klingeltaste programmierbares Anschaltrelais für Qwikbus. Beim Anklingeln wird ein potenzialfreier Kontakt geschlossen z.B. zur Ansteuerung von bauseits vorhandenen Läutewerken. | 3 | 36 | 1 | 1 |  | EUR | STÜCK | A | 34
13029 |  | COM-HINTERBAU |  | Code-Modul COM mit ECB f. Hinterbau Vandalensicher mit Metalltastatur | Code-Modul COM mit ECB f. Hinterbau | Vandalensicher mit Metalltastatur | Manipulationssicheres Code-Schloss-Modul (Türöffnen per Zahlencode). Es können bis zu 125 5-stellige Codes programmiert werden. Die Einheit besteht aus einer vandalensicheren Metalltastatur und Steuerelektronikbaustein ECB für Schnappschienenmontage. Schaltausgang 12 V/1 A max. (potentialfreier Kontakt). Benötigte Stromversorgung 12 V/1 A (NTR 201). Modul für Hinterbau. | 3 | 491 | 1 | 1 |  | EUR | STÜCK | A | 49
33388W |  | KMD-60W | Qwikbus | Color-Kamera-Modul KMD-60 weiß für 2-Draht-QwikBUS-Technik | Color-Kamera-Modul KMD-60 weiß | für 2-Draht-QwikBUS-Technik | für den Einbau in Türstationen der Designlinie Varoflex in Unterputz-/Aufputz-Ausführung von STR geeignet ----------------------------------- - 1/3" SHARP-CCD-Sensor - Beleuchtung wahlweise 4x weiße - LED`s, 8x IR-LED`s - Farbe: weiß - Taupunktheizung - Objektiv 3,6 mm - Aufnahmewinkel: ca. 92° - Horizontal schwenkbar: ca.+/- 70° - Vertikal schwenkbar: ca.+/- 70° - Tag- und Nachtumschaltung - Temperaturbereich -10° bis +50°C - Spannungsversorgung über Busleitung - empfohlene Einbauhöhe: 160 cm - Abmessung: B 100 mm x H 100 mm | 3 | 530 | 1 | 1 |  | EUR | STÜCK | A | 111
33388T |  | KMD-60T | Qwikbus | Color-Kamera-Modul KMD-60 titan für 2-Draht-QwikBUS-Technik | Color-Kamera-Modul KMD-60 titan | für 2-Draht-QwikBUS-Technik | für den Einbau in Türstationen der Designlinie Varoflex in Unterputz-/Aufputz-Ausführung von STR geeignet ----------------------------------- - 1/3" SHARP-CCD-Sensor - Beleuchtung wahlweise 4x weiße - LED`s, 8x IR-LED`s - Farbe: titan - Taupunktheizung - Objektiv 3,6 mm - Aufnahmewinkel: ca. 92° - Horizontal schwenkbar: ca.+/- 70° - Vertikal schwenkbar: ca.+/- 70° - Tag- und Nachtumschaltung - Temperaturbereich -10° bis +50°C - Spannungsversorgung über Busleitung - empfohlene Einbauhöhe: 160 cm - Abmessung: B 100 mm x H 100 mm | 3 | 530 | 1 | 1 |  | EUR | STÜCK | A | 111
33388B |  | KMD-60B | Qwikbus | Color-Kamera-Modul KMD-60 braun für 2-Draht-QwikBUS-Technik | Color-Kamera-Modul KMD-60 braun | für 2-Draht-QwikBUS-Technik | für den Einbau in Türstationen der Designlinie Varoflex in Unterputz-/Aufputz-Ausführung von STR geeignet ----------------------------------- - 1/3" SHARP-CCD-Sensor - Beleuchtung wahlweise 4x weiße - LED`s, 8x IR-LED`s - Farbe: braun - Taupunktheizung - Objektiv 3,6 mm - Aufnahmewinkel: ca. 92° - Horizontal schwenkbar: ca.+/- 70° - Vertikal schwenkbar: ca.+/- 70° - Tag- und Nachtumschaltung - Temperaturbereich -10° bis +50°C - Spannungsversorgung über Busleitung - empfohlene Einbauhöhe: 160 cm - Abmessung: B 100 mm x H 100 mm | 3 | 530 | 1 | 1 |  | EUR | STÜCK | A | 111
33388DG |  | KMD-60DG | Qwikbus | Color-Kamera-Modul KMD-60 dunkel- grau, für 2-Draht-QwikBUS-Technik | Color-Kamera-Modul KMD-60 dunkel- | grau, für 2-Draht-QwikBUS-Technik | für den Einbau in Türstationen der Designlinie Varoflex in Unterputz-/Aufputz-Ausführung von STR geeignet ----------------------------------- - 1/3" SHARP-CCD-Sensor - Beleuchtung wahlweise 4x weiße - LED`s, 8x IR-LED`s - Farbe: dunkelgrau - Taupunktheizung - Objektiv 3,6 mm - Aufnahmewinkel: ca. 92° - Horizontal schwenkbar: ca.+/- 70° - Vertikal schwenkbar: ca.+/- 70° - Tag- und Nachtumschaltung - Temperaturbereich -10° bis +50°C - Spannungsversorgung über Busleitung - empfohlene Einbauhöhe: 160 cm - Abmessung: B 100 mm x H 100 mm | 3 | 540 | 1 | 1 |  | EUR | STÜCK | A | 111
33388S |  | KMD-60S | Qwikbus | Color-Kamera-Modul KMD-60 silber für 2-Draht-QwikBUS-Technik | Color-Kamera-Modul KMD-60 silber | für 2-Draht-QwikBUS-Technik | für den Einbau in Türstationen der Designlinie Varoflex in Unterputz-/Aufputz-Ausführung von STR geeignet ----------------------------------- - 1/3" SHARP-CCD-Sensor - Beleuchtung wahlweise 4x weiße - LED`s, 8x IR-LED`s - Farbe: silber - Taupunktheizung - Objektiv 3,6 mm - Aufnahmewinkel: ca. 92° - Horizontal schwenkbar: ca.+/- 70° - Vertikal schwenkbar: ca.+/- 70° - Tag- und Nachtumschaltung - Temperaturbereich -10° bis +50°C - Spannungsversorgung über Busleitung - empfohlene Einbauhöhe: 160 cm - Abmessung: B 100 mm x H 100 mm | 3 | 540 | 1 | 1 |  | EUR | STÜCK | A | 111
33388 |  | KRBC-60 | Qwikbus | KRBC-60 Color-Kamera für Hinterbau für 2-Draht-QwikBUS-Technik | KRBC-60 Color-Kamera für Hinterbau | für 2-Draht-QwikBUS-Technik | Nur für den Einbau in Türstationen und Briefkästen der Designlinien von STR und Lippert geeignet: - Robusto - Inoplan (in Sonderanfertigung) - Secuflex (in Sonderanfertigung) - Alumira (in Sonderanfertigung) - Aperta (in Sonderanfertigung) - Basic (in Sonderanfertigung) ----------------------------------- - 1/3" SHARP-CCD-Sensor - Beleuchtung wahlweise 4x weiße - LED`s, 8x IR-LED`s - Farbe: weiß - Taupunktheizung - Objektiv 3,6 mm - Aufnahmewinkel: ca. 92° - Horizontal schwenkbar: ca.+/- 70° - Vertikal schwenkbar: ca.+/- 70° - Tag- und Nachtumschaltung - Temperaturbereich -10° bis +50°C - Spannungsversorgung über Busleitung - empfohlene Einbauhöhe: 160 cm - Ausschnitt rund 66,5mm | 3 | 594 | 1 | 1 |  | EUR | STÜCK | A | 37
13028W |  | PCV COM-VASI | PLANO | PCV Plano Com-Vasi weiß mit ECB | PCV Plano Com-Vasi weiß | mit ECB | im Grundpaket als komplette Stand-Alone-Lösung einschließlich externem Steuermodul ECB, für Hutschienenmontage, Manipulationssichere Code-Tastatur (Türöffnen per Zahlencode), Robuste 12-teilige vandalensichere Metalltastatur, bis zu 125 5-stellige Codes programmierbar, Schaltausgang 12 V/1 A max. (potenzialfreier Kontakt), Benötigte Stromversorgung 12 V/1 A (NTR 201) Außeneinheit Maß B 85 x H 83 mm Ausschnitt B 78 x H 80 mm | 3 | 422 | 1 | 1 |  | EUR | STÜCK | A | 62
13028B |  | PCV COM-VASI | PLANO | PCV Plano Com-Vasi braun mit ECB | PCV Plano Com-Vasi braun | mit ECB | im Grundpaket als komplette Stand-Alone-Lösung einschließlich externem Steuermodul ECB, für Hutschienenmontage, Manipulationssichere Code-Tastatur (Türöffnen per Zahlencode), Robuste 12-teilige vandalensichere Metalltastatur, bis zu 125 5-stellige Codes programmierbar, Schaltausgang 12 V/1 A max. (potenzialfreier Kontakt), Benötigte Stromversorgung 12 V/1 A (NTR 201) Außeneinheit Maß B 85 x H 83 mm Ausschnitt B 78 x H 80 mm | 3 | 422 | 1 | 1 |  | EUR | STÜCK | A | 62
33396 |  | BNG333 | Qwikbus | BNG333 Netzgerät für Qwikbus-Technik | BNG333 Netzgerät | für Qwikbus-Technik | QwikBUS-Universal-Netzgerät zur Versorgung von Türstation(en) und Innenstation(en). Audio max. 30 Innenstationen Video max. 8 Innenstationen Parallelruf bei AUDIO nur bis 4TN möglich! Eingang 230 VAC, Ausgänge 24VDC/15VA u. 12 VAC/0,9 A. Anschlussmöglichkeiten: 1 Türöffner, potenzialfrei, 1 Lichtrelais, potenzialfrei, Abmessung: B 107 x H 95 x T 60 mm 6PLE (Platzeinheiten) für Schnappschienenmontage. ----------------------------------- Hinweis: Bei einer Anlage mit mehr als einer Türstation muss der Türöffner an der jeweiligen Türstation angeschlossen werden! | 3 | 205 | 1 | 1 |  | EUR | STÜCK | A | 40
33300T |  | BLM333T |  | BLM333 titan Bus-Lautsprecher-Modul für Qwikbus-Technik | BLM333 titan Bus-Lautsprecher-Modul | für Qwikbus-Technik | Sprachgesteuertes Türsprechmodul für Qwikbus 2-Draht-Technik, Sprachlautstärke in beide Richtungen stufenlos einstellbar. Tropenfester Lautsprecher, longlife Elektret-Mikrofon, integrierter Lichttaster (beleuchtet). Anschlussmöglichkeit für Türöffner. Anschluss der Ruftastenmodule BRM1 bis BRM4 sowie RTMB1 bis RTMB4. Erweiterbar mit einem weiteren Modulträger (MT) um zusätzliche Ruftastenmodule. Abmessung: B 100 x H 100 mm | 3 | 132 | 1 | 1 |  | EUR | STÜCK | A | 0
33300W |  | BLM333W |  | BLM333 weiß Bus-Lautsprecher-Modul für Qwikbus-Technik | BLM333 weiß Bus-Lautsprecher-Modul | für Qwikbus-Technik | Sprachgesteuertes Türsprechmodul für Qwikbus 2-Draht-Technik, Sprachlautstärke in beide Richtungen stufenlos einstellbar. Tropenfester Lautsprecher, longlife Elektret-Mikrofon, integrierter Lichttaster (beleuchtet). Anschlussmöglichkeit für Türöffner. Anschluss der Ruftastenmodule BRM1 bis BRM4 sowie RTMB1 bis RTMB4. Erweiterbar mit einem weiteren Modulträger (MT) um zusätzliche Ruftastenmodule. Abmessung: B 100 x H 100 mm | 3 | 132 | 1 | 1 |  | EUR | STÜCK | A | 0
33300B |  | BLM333B |  | BLM333 braun Bus-Lautsprecher-Modul für Qwikbus-Technik | BLM333 braun Bus-Lautsprecher-Modul | für Qwikbus-Technik | Sprachgesteuertes Türsprechmodul für Qwikbus 2-Draht-Technik, Sprachlautstärke in beide Richtungen stufenlos einstellbar. Tropenfester Lautsprecher, longlife Elektret-Mikrofon, integrierter Lichttaster (beleuchtet). Anschlussmöglichkeit für Türöffner. Anschluss der Ruftastenmodule BRM1 bis BRM4 sowie RTMB1 bis RTMB4. Erweiterbar mit einem weiteren Modulträger (MT) um zusätzliche Ruftastenmodule. Abmessung: B 100 x H 100 mm | 3 | 132 | 1 | 1 |  | EUR | STÜCK | A
33300DG |  | BLM333DG |  | BLM333 dunkelgrau Bus-Lautsprecher- (DB 703) für Qwikbus-Technik | BLM333 dunkelgrau Bus-Lautsprecher- | (DB 703) für Qwikbus-Technik | Sprachgesteuertes Türsprechmodul für Qwikbus 2-Draht-Technik, Sprachlautstärke in beide Richtungen stufenlos einstellbar. Tropenfester Lautsprecher, longlife Elektret-Mikrofon, integrierter Lichttaster (beleuchtet). Anschlussmöglichkeit für Türöffner. Anschluss der Ruftastenmodule BRM1 bis BRM4 sowie RTMB1 bis RTMB4. Erweiterbar mit einem weiteren Modulträger (MT) um zusätzliche Ruftastenmodule. Abmessung: B 100 x H 100 mm | 3 | 143 | 1 | 1 |  | EUR | STÜCK | A
33300S |  | BLM333S |  | BLM333 silber Bus-Lautsprecher-Modu (RAL 9006) für Qwikbus-Technik | BLM333 silber Bus-Lautsprecher-Modu | (RAL 9006) für Qwikbus-Technik | Sprachgesteuertes Türsprechmodul für Qwikbus 2-Draht-Technik, Sprachlautstärke in beide Richtungen stufenlos einstellbar. Tropenfester Lautsprecher, longlife Elektret-Mikrofon, integrierter Lichttaster (beleuchtet). Anschlussmöglichkeit für Türöffner. Anschluss der Ruftastenmodule BRM1 bis BRM4 sowie RTMB1 bis RTMB4. Erweiterbar mit einem weiteren Modulträger (MT) um zusätzliche Ruftastenmodule. Abmessung: B 100 x H 100 mm | 3 | 143 | 1 | 1 |  | EUR | STÜCK | A
33300A |  | BLM333A |  | BLM333 anthrazit Bus-Lautsprecher-M (RAL 7016) für Qwikbus-Technik | BLM333 anthrazit Bus-Lautsprecher-M | (RAL 7016) für Qwikbus-Technik | Sprachgesteuertes Türsprechmodul für Qwikbus 2-Draht-Technik, Sprachlautstärke in beide Richtungen stufenlos einstellbar. Tropenfester Lautsprecher, longlife Elektret-Mikrofon, integrierter Lichttaster (beleuchtet). Anschlussmöglichkeit für Türöffner. Anschluss der Ruftastenmodule BRM1 bis BRM4 sowie RTMB1 bis RTMB4. Erweiterbar mit einem weiteren Modulträger (MT) um zusätzliche Ruftastenmodule. Abmessung: B 100 x H 100 mm | 3 | 143 | 1 | 1 |  | EUR | STÜCK | A
13211 |  | BRM1 |  | BRM-1 Bus-Ruftasten-Modul 1-teilig | BRM-1 Bus-Ruftasten-Modul | 1-teilig | Digitales Ruftastenmodul mit 1 Taste und Namensschild. Nur in Verbindung mit dem Bus-Lautsprecher-Modul BLM333 verwendbar.Taste und Namensschild aus Spezialkunststoff, frontbündig integriert, mit beigefügtem Sicherheitswerkzeug, sekunden- schneller Einlagenwechsel von vorn, Schilder hinterleuchtet mit LED weiß, 12V/AC Namensschildgröße: B 95 x H 92 mm Modulmaß: B 100 x H 100 mm | 3 | 60 | 1 | 1 |  | EUR | STÜCK | A | 0
13212 |  | BRM2 |  | BRM-2 Bus-Ruftasten-Modul 2-teilig | BRM-2 Bus-Ruftasten-Modul | 2-teilig | Digitales Ruftastenmodul mit 2 Tasten und Namensschild. Nur in Verbindung mit dem Bus-Lautsprecher-Modul BLM333 verwendbar.Tasten und Namensschild aus Spezialkunststoff, frontbündig integriert, mit beigefügtem Sicherheitswerkzeug, sekunden- schneller Einlagenwechsel von vorn, Schilder hinterleuchtet mit LED weiß, 12V/AC Namensschildgröße: B 95 x H 45 mm Modulmaß: B 100 x H 100 mm | 3 | 74 | 1 | 1 |  | EUR | STÜCK | A | 0
13213 |  | BRM3 |  | BRM-3 Bus-Ruftasten-Modul 3-teilig | BRM-3 Bus-Ruftasten-Modul | 3-teilig | Digitales Ruftastenmodul mit 3 Tasten und Namensschild. Nur in Verbindung mit dem Bus-Lautsprecher-Modul BLM333 verwendbar.Tasten und Namensschild aus Spezialkunststoff, frontbündig integriert, mit beigefügtem Sicherheitswerkzeug, sekunden- schneller Einlagenwechsel von vorn, Schilder hinterleuchtet mit LED weiß, 12V/AC Namensschildgröße: B 95 x H 29 mm Modulmaß: B 100 x H 100 mm | 3 | 82 | 1 | 1 |  | EUR | STÜCK | A | 0
13214 |  | BRM4 |  | BRM-4 Bus-Ruftasten-Modul 4-teilig | BRM-4 Bus-Ruftasten-Modul | 4-teilig | Digitales Ruftastenmodul mit 4 Tasten und Namensschild. Nur in Verbindung mit dem Bus-Lautsprecher-Modul BLM333 verwendbar.Tasten und Namensschild aus Spezialkunststoff, frontbündig integriert, mit beigefügtem Sicherheitswerkzeug, sekunden- schneller Einlagenwechsel von vorn, Schilder hinterleuchtet mit LED weiß, 12V/AC Namensschildgröße: B 95 x H 21 mm Modulmaß: B 100 x H 100 mm | 3 | 87 | 1 | 1 |  | EUR | STÜCK | A | 0
33413A |  | HT40RS-A | Qwikbus | HT40-RS Qwikbus-Audio-Haustelefon anthrazit | HT40-RS Qwikbus-Audio-Haustelefon | anthrazit | Mikroprozessorgesteuertes QwikBUS-Haustelefon mit optimierter Sprachregelung. 8 wählbare Ruftöne für den Türruf (Etagenruf nicht veränderbar). Ruflautstärke stufenlos einstellbar, mit optischer Anzeige bei Rufstummschaltung. Rufunterscheidung zwischen Ruftönen der Türstation sowie zwischen Türruf und Etagenruf. Jeweils eine Taste für Türöffner, Funktion und Zusatz. Mithörsperre Mit Rotationsschalter Abmessung: B 84 x H 180 x T 20 mm Montage: Aufputz | 3 | 66 | 1 | 1 |  | EUR | STÜCK | A | 29
33413W |  | HT40RS-W | Qwikbus | HT40-RS Qwikbus-Audio-Haustelefon weiß | HT40-RS Qwikbus-Audio-Haustelefon | weiß | Mikroprozessorgesteuertes QwikBUS-Haustelefon mit optimierter Sprachregelung. 8 wählbare Ruftöne für den Türruf (Etagenruf nicht veränderbar). Ruflautstärke stufenlos einstellbar, mit optischer Anzeige bei Rufstummschaltung. Rufunterscheidung zwischen Ruftönen der Türstation sowie zwischen Türruf und Etagenruf. Jeweils eine Taste für Türöffner, Funktion und Zusatz. Mithörsperre Mit Rotationsschalter Abmessung: B 84 x H 180 x T 20 mm Montage: Aufputz | 3 | 51 | 1 | 1 |  | EUR | STÜCK | A | 29
13028A |  | PCV COM-VASI | PLANO | PCV Plano Com-Vasi anthrazit mit ECB | PCV Plano Com-Vasi anthrazit | mit ECB | im Grundpaket als komplette Stand-Alone-Lösung einschließlich externem Steuermodul ECB, für Hutschienenmontage, Manipulationssichere Code-Tastatur (Türöffnen per Zahlencode), Robuste 12-teilige vandalensichere Metalltastatur, bis zu 125 5-stellige Codes programmierbar, Schaltausgang 12 V/1 A max. (potenzialfreier Kontakt), Benötigte Stromversorgung 12 V/1 A (NTR 201) Außeneinheit Maß B 85 x H 83 mm Ausschnitt B 78 x H 80 mm | 3 | 448 | 1 | 1 |  | EUR | STÜCK | A | 62
13028M |  | PCV COM-VASI | PLANO | PCV Plano Com-Vasi grau-metallic mit ECB | PCV Plano Com-Vasi grau-metallic | mit ECB | im Grundpaket als komplette Stand-Alone-Lösung einschließlich externem Steuermodul ECB, für Hutschienenmontage, Manipulationssichere Code-Tastatur (Türöffnen per Zahlencode), Robuste 12-teilige vandalensichere Metalltastatur, bis zu 125 5-stellige Codes programmierbar, Schaltausgang 12 V/1 A max. (potenzialfreier Kontakt), Benötigte Stromversorgung 12 V/1 A (NTR 201) Außeneinheit Maß B 85 x H 83 mm Ausschnitt B 78 x H 80 mm | 3 | 448 | 1 | 1 |  | EUR | STÜCK | A | 62
33308A |  | TSMB3A |  | TSMB-3 anthrazit Türsprech-Modul (RAL 7016) für Qwikbus-Technik | TSMB-3 anthrazit Türsprech-Modul | (RAL 7016) für Qwikbus-Technik | sprachgesteuertes Türsprechmodul, Sprachlautstärke in beide Richtungen stufenlos einstellbar. Mit tropenfestem Lautsprecher, longlife Elektret-Mikrofon, beleuchtetem Lichttaster, Anschlussmöglichkeit des Türöffners. Zum Anschluss der Ruftastenmodule RTMB1, RTMB2, RTMB3, RTMB4 (max. 28 Klingeltaster), erweiterbar in einem weiteren Modulträger (MT) um zusätzlich 28 Klingeltaster. Abmessung: B 100 x H 100 mm | 3 | 143 | 1 | 1 |  | EUR | STÜCK | A | 110
33377A |  | KMBC3F-A | Qwikbus | KMBC-3F Color-Kamera-Modul Varoflex anthrazit, für 2-Draht-Qwikbus-Tech | KMBC-3F Color-Kamera-Modul Varoflex | anthrazit, für 2-Draht-Qwikbus-Tech | ----------------------------------- KMBC3F Color-Kamera-Modul Varoflex. Nur für den Einbau in Türstationen der Designlinie Varoflex in Unterputz-Ausführung von STR geeignet: ----------------------------------- - CCD-Sensor - mit umschaltbarer IR-LED-Beleuchtung, Farbe: weiß - Taupunktheizung - Objektiv 3,6 mm - Aufnahmewinkel: ca. H-80°/V-60° - Horizontal schwenkbar: ca.+/- 30° - Vertikal schwenkbar: ca.+/- 30° - Tag- und Nachtumschaltung - Temperaturbereich -10° bis +50°C - Spannungsversorgung aus Busleitung - empfohlene Einbauhöhe: 160 cm - Abmessung: B 100 x H 100 mm | 3 | 540 | 1 | 1 |  | EUR | STÜCK | A | 111
33388A |  | KMD-60A | Qwikbus | Color-Kamera-Modul KMD-60 anthrazit, für 2-Draht-QwikBUS-Tech | Color-Kamera-Modul KMD-60 | anthrazit, für 2-Draht-QwikBUS-Tech | für den Einbau in Türstationen der Designlinie Varoflex in Unterputz-/Aufputz-Ausführung von STR geeignet ----------------------------------- - 1/3" SHARP-CCD-Sensor - Beleuchtung wahlweise 4x weiße - LED`s, 8x IR-LED`s - Farbe: dunkelgrau - Taupunktheizung - Objektiv 3,6 mm - Aufnahmewinkel: ca. 92° - Horizontal schwenkbar: ca.+/- 70° - Vertikal schwenkbar: ca.+/- 70° - Tag- und Nachtumschaltung - Temperaturbereich -10° bis +50°C - Spannungsversorgung über Busleitung - empfohlene Einbauhöhe: 160 cm - Abmessung: B 100 mm x H 100 mm | 3 | 540 | 1 | 1 |  | EUR | STÜCK | A | 111
13555A |  | BM-A |  | Blind-Modul BM anthrazit (RAL 7016) | Blind-Modul BM anthrazit (RAL 7016) |  | Leerfeld-Abdeckung oder Platzhalter für späteren Ausbau. Abmessung: B 100 x H 100 mm | 3 | 29 | 1 | 1 |  | EUR | STÜCK | A | 113
13010A |  | BMM-A |  | Bewegungsmelder-Modul BMM anthrazit (RAL 7016) | Bewegungsmelder-Modul BMM | anthrazit (RAL 7016) | für die Erfassung von Bewegungen im Eingangsbereich. Aufnahmewinkel horizontal max. 70°. Einstellbare Dämmerungssteuerung mit Eigenlicht-Kompensation. Zeiteinstellung: 5 Sek. bis 8 Min., Ausgang Schaltkontakt 24 V, max. 2 A., Erfassungsbereich 1 - 4 m, Abmessung: B 100 x 100 mm Benötigte Stromversorgung 12 V/1 A (NTR 201) | 3 | 175 | 1 | 1 |  | EUR | STÜCK | A | 113
13060A |  | SSM-A |  | Schlüssel-Schalt-Modul SSM anthrazit (RAL 7016) | Schlüssel-Schalt-Modul SSM | anthrazit (RAL 7016) | mit 2 Tastkontakten. Max. 24 V / 2A z.B. Torsteuerung Auf-Zu, OHNE Profil-Halb-Zylinder Abmessung: B 100 x H 100 mm | 3 | 173 | 1 | 1 |  | EUR | STÜCK | A | 114
13029A |  | COM-A |  | Code-Modul COM mit ECB anthrazit Vandalensicher mit Metalltastatur | Code-Modul COM mit ECB anthrazit | Vandalensicher mit Metalltastatur | Manipulationssicheres Code-Schloss-Modul (Türöffnen per Zahlencode). Es können bis zu 125 5-stellige Codes programmiert werden. Die Einheit besteht aus einer vandalensicheren Metalltastatur und Steuerelektronikbaustein ECB für Schnappschienenmontage. Schaltausgang 12 V/1 A max. (potentialfreier Kontakt), Abmessung: B 100 x H 100 mm, Benötigte Stromversorgung 12 V/1 A (NTR 201) | 3 | 432 | 1 | 1 |  | EUR | STÜCK | A | 114
13502A |  | ESM-A |  | Elektronisches-Schlüssel-Modul ESM mit ECB-PS anthrazit (RAL 7016) | Elektronisches-Schlüssel-Modul | ESM mit ECB-PS anthrazit (RAL 7016) | Manipulationssicheres Elektronik- Schlüssel-Modul bestehend aus ESM (Schlüsselsensor) und Steuerelektronikbaustein ECB. Mit elektronischem Schlüssel (ES) wird Relaiskontakt im Steuerelektronikbaustein aktiviert. Es können bis zu 200 Schlüssel programmiert werden. Schaltausgang 12 V/1 A max. (potenzialfreier Kontakt), Abmessung: B 100 x H 100 mm, Benötigte Stromversorgung 12 V/1 A (NTR 201) | 3 | 312 | 1 | 1 |  | EUR | STÜCK | A | 114
13000A |  | MVR-A |  | Modul-Verriegelung MVR anthrazit (RAL 7016) | Modul-Verriegelung MVR | anthrazit (RAL 7016) |  | 3 | 6 | 1 | 1 |  | EUR | STÜCK | A | 115
13101A |  | MT1A |  | Modulträger MT 1 anthrazit (RAL 7016) | Modulträger MT 1 | anthrazit (RAL 7016) | für Unterputz- oder Aufputztürstationen B 130 x H 144 x T 16 mm | 3 | 52 | 1 | 1 |  | EUR | STÜCK | A | 116
13201A |  | MT2A |  | Modulträger MT 2 anthrazit (RAL 7016) | Modulträger MT 2 | anthrazit (RAL 7016) | für Unterputz- oder Aufputztürstationen B 130 x H 244 x T 16 mm | 3 | 59 | 1 | 1 |  | EUR | STÜCK | A | 116
13301A |  | MT3A |  | Modulträger MT 3 anthrazit (RAL 7016) | Modulträger MT 3 | anthrazit (RAL 7016) | für Unterputz- oder Aufputztürstationen B 130 x H 344 x T 16 mm | 3 | 64 | 1 | 1 |  | EUR | STÜCK | A | 116
13401A |  | MT4A |  | Modulträger MT 4 anthrazit (RAL 7016) | Modulträger MT 4 | anthrazit (RAL 7016) | für Unterputz- oder Aufputztürstationen B 130 x H 444 x T 16 mm | 3 | 86 | 1 | 1 |  | EUR | STÜCK | A | 116
13402A |  | MT4/2A |  | Modulträger MT 4/2 anthrazit (RAL 7016) | Modulträger MT 4/2 | anthrazit (RAL 7016) | für Unterputz- oder Aufputztürstationen B 230 x H 244 x T 16 mm | 3 | 86 | 1 | 1 |  | EUR | STÜCK | A | 116
13602A |  | MT6/2A |  | Modulträger MT 6/2 anthrazit (RAL 7016) | Modulträger MT 6/2 | anthrazit (RAL 7016) | für Unterputz- oder Aufputztürstationen B 230 x H 344 x T 16 mm | 3 | 116 | 1 | 1 |  | EUR | STÜCK | A | 116
13802A |  | MT8/2A |  | Modulträger MT 8/2 anthrazit (RAL 7016) | Modulträger MT 8/2 | anthrazit (RAL 7016) | für Unterputz- oder Aufputztürstationen B 230 x H 444 x T 16 mm | 3 | 156 | 1 | 1 |  | EUR | STÜCK | A | 116
13115A |  | APG1A |  | AP-Gehäuse APG 1 anthrazit (RAL 7016) | AP-Gehäuse APG 1 | anthrazit (RAL 7016) | für Aufputztürstationen, Abmessung: B 130 x H 144 x T 26 mm | 3 | 54 | 1 | 1 |  | EUR | STÜCK | A | 118
13215A |  | APG2A |  | AP-Gehäuse APG 2 anthrazit (RAL 7016) | AP-Gehäuse APG 2 | anthrazit (RAL 7016) | für Aufputztürstationen B 130 x H 244 x T 26 mm | 3 | 59 | 1 | 1 |  | EUR | STÜCK | A | 118
13315A |  | APG3A |  | AP-Gehäuse APG 3 anthrazit (RAL 7016) | AP-Gehäuse APG 3 | anthrazit (RAL 7016) | für Aufputztürstationen B 130 x H 344 x T 26 mm | 3 | 70 | 1 | 1 |  | EUR | STÜCK | A | 118
13415A |  | APG4A |  | AP-Gehäuse APG 4 anthrazit (RAL 7016) | AP-Gehäuse APG 4 | anthrazit (RAL 7016) | für Aufputztürstationen B 130 x H 444 x T 26 mm | 3 | 82 | 1 | 1 |  | EUR | STÜCK | A | 118
13425A |  | APG4/2A |  | AP-Gehäuse APG 4/2 anthrazit (RAL 7016) | AP-Gehäuse APG 4/2 | anthrazit (RAL 7016) | für Aufputztürstationen B 230 x H 244 x T 26 mm | 3 | 84 | 1 | 1 |  | EUR | STÜCK | A | 118
13625A |  | APG6/2A |  | AP-Gehäuse APG 6/2 anthrazit (RAL 7016) | AP-Gehäuse APG 6/2 | anthrazit (RAL 7016) | für Aufputztürstationen B 230 x H 344 x T 26 mm | 3 | 102 | 1 | 1 |  | EUR | STÜCK | A | 118
13825A |  | APG8/2A |  | AP-Gehäuse APG 8/2 anthrazit (RAL 7016) | AP-Gehäuse APG 8/2 | anthrazit (RAL 7016) | für Aufputztürstationen B 230 x H 444 x T 26 mm | 3 | 134 | 1 | 1 |  | EUR | STÜCK | A | 118
13062A |  | WETTERSCHUTZ |  | Wetterschutz für Modultürstation anthrazit | Wetterschutz für Modultürstation | anthrazit | Bitte Größe des Modulträgers (MT) sowie Aufputz-(AP) oder Unterputz- (UP)-Ausführung bei Bestellung angeben. | 3 | 54 | 1 | 1 |  | EUR | STÜCK | A | 117